## Sheet1
标题 | 订货号 | 型号 | 系列 | 图片文件名
西门子 PROFIBUS FC标准电缆GP,按米出售；6XV18300EH10 | 6XV18300EH10 | 6XV18300EH10 | 当日发货 | 650bcc8040eb8edb.jpg.avif
西门子 IE FC T标准电缆GP 2×2(A型),按米出售；6XV18402AH10 | 6XV18402AH10 | 6XV18402AH10 | 当日发货 | d5ddc50db7265961.jpg.avif
西门子 可编程控制器标准型CPU模块；6ES72881SR200AA1 | 6ES72881SR200AA1 | 6ES72881SR200AA1 | 次日发货 | 32db431b3d8eae5b.jpg.avif
西门子 基座单元（用于IO模块）；6ES71936BP000BA0 | 6ES71936BP000BA0 | 6ES71936BP000BA0 | 次日发货 | 4c8a853f0d4e13d8.jpg.avif
西门子 可编程控制器模拟量输入模块；6ES72883AE040AA0 | 6ES72883AE040AA0 | 6ES72883AE040AA0 | 当日发货 | 8860af1dda9b23b2.jpg.avif
西门子 接触器继电器AC50HZ,220V辅助触点：6个常开触点+2个常闭触点,规格0,螺纹连接；3TH82620XM0 | 3TH82620XM0 | 3TH82620XM0 | 当日发货 | dafe4af3ce714191.jpg.avif
西门子 正面安装的辅助触点用于3TS29-36正面安装的辅助触点（1个常开触点）；3TX30102A | 3TX30102A | 3TX30102A | 当日发货 | 642c99e9f965241f.jpg.avif
西门子 模拟量输入模块,8输入；S7-200 SMART EM AE08 | 6ES72883AE080AA0 | S7-200 SMART EM AE08 | 当日发货 | a08ad51666d1d0a2.jpg.avif
西门子 SIMATIC S7-200 SMART 中央控制器 ST20 6ES72881ST200AA1 | 6ES72881ST200AA1 | 6ES72881ST200AA1 | 次日发货 | a14b9411894594c7.jpg.avif
西门子 可编程控制器 ET200SP,开关量输入；SIMATIC ET 200SP | 6ES71316BH010BA0 | SIMATIC ET 200SP | 次日发货 | 2778f3edfe791142.jpg.avif
西门子 3RQ0系列 插拔针式继电器附件 底座 经济型 带手指保护 螺钉端子 2CO 10A；3RQ00821AB01 | 3RQ00821AB01 | 3RQ00821AB01 |  | 7242f7a26fa83f32.jpg.avif
西门子 SIMATIC S7-200 SMART 中央控制器 SR30 6ES72881SR300AA1 | 6ES72881SR300AA1 | 6ES72881SR300AA1 | 次日发货 | 2b922ba369ae347e.jpg.avif
西门子 ET-5SY国产 电子式剩余电流保护断路器 20A 1P+N C 6kA 30mA AC；5SU9 AC 30mA 1P+N C20 6KA | 5SU93561KK20 | 5SU9 AC 30mA 1P+N C20 6KA | 当日发货 | 20336d7aeaef6735.jpg.avif
西门子 SIMATIC S7-200 SMART 中央控制器 ST30， 标准 CPU 6ES72881ST300AA1 | 6ES72881ST300AA1 | 6ES72881ST300AA1 | 次日发货 | 2a220c0f65351d45.jpg.avif
西门子 可编程控制器通信信号板；6ES72885CM010AA0 | 6ES72885CM010AA0 | 6ES72885CM010AA0 | 当日发货 | cc9bff8f021ce3dd.jpg.avif
西门子 ET-5SY国产 辅助电流开关,1NO+1NC；5ST30100CC | 5ST30100CC | 5ST30100CC | 当日发货 | d2d92ee63664d14c.jpg.avif
西门子 模拟量输出模块,4输出；S7-200 SMART EM AQ04 | 6ES72883AQ040AA0 | S7-200 SMART EM AQ04 | 当日发货 | cdfef0bd375a22f9.jpg.avif
西门子 基座单元（用于IO模块）；6ES71936BP000DA0 | 6ES71936BP000DA0 | 6ES71936BP000DA0 | 次日发货 | f7a309bf78f63a43.jpg.avif
西门子 IE FC RJ45 PLUG 180 2×2；6GK19011BB102AA0 | 6GK19011BB102AA0 | 6GK19011BB102AA0 | 次日发货 | dde56ac14fa703d3.jpg.avif
西门子 可编程控制器模拟量输入/输出模块；6ES72883AM060AA0 | 6ES72883AM060AA0 | 6ES72883AM060AA0 | 当日发货 | 0d36a3444cc1ec20.jpg.avif
西门子 3RQ0系列 插拔针式继电器 通用款 DC24V 2CO 5A 带机械指示和LED | 3RQ00120DB40 | 3RQ00120DB40 | 当日发货 | 49656a0e3cb8498c.jpg.avif
西门子 接触器220VAC50/60HZ 11kW 400V辅助触点1个常开触点 1个常闭触点,3极规格S0螺丝端子；3RT60261AN20 | 3RT60261AN20 | 3RT60261AN20 | 当日发货 | c069e384280dd0e5.jpg.avif
西门子 接触器220VAC50/60HZ 5.5kW 400V辅助触点1个常开触点 1个常闭触点,3极规格S0螺丝端子；3RT60241AN20 | 3RT60241AN20 | 3RT60241AN20 | 当日发货 | 71b5ec8b75c25802.jpg.avif
西门子 3RQ0系列 插拔针式继电器附件 底座 经济型 带手指保护 螺钉端子 1CO 16A；3RQ00811AB04 | 3RQ00811AB04 | 3RQ00811AB04 |  | 186a985c12a581e4.jpg.avif
西门子 ET-5SY国产 微型断路器 16A 1P C 6kA；5SY6 1P C16 | 5SY61167CC | 5SY6 1P C16 | 当日发货 | 88bc2c5f573b67d1.jpg.avif
西门子 中央处理单元（CPU）；6ES72141AG400XB0 | 6ES72141AG400XB0 | 6ES72141AG400XB0 | 次日发货 | 3d01584dfabfb301.jpg.avif
西门子 3RQ0系列 插拔针式继电器 纤薄款 DC24V 1CO 12A 带机械指示、LED和测试拨杆；3RQ00610DB42 | 3RQ00610DB42 | 3RQ00610DB42 | 次日发货 | 78427a28ef715b93.jpg.avif
西门子 接触器AC50HZ,220V 9A 4kW 辅助触点：2个常开触点+2个常闭触点,规格0螺纹连接；3TB40220XM0 | 3TB40220XM0 | 3TB40220XM0 | 当日发货 | af5cdfee25793881.jpg.avif
西门子 ET-5SY国产 微型断路器 6A 1P C 6kA；5SY6 1P C6 | 5SY61067CC | 5SY6 1P C6 | 当日发货 | 88bc2c5f573b67d1.jpg.avif
西门子 ET-5SY国产 微型断路器 10A 2P C 6kA；5SY6 2P C10 | 5SY62107CC | 5SY6 2P C10 | 当日发货 | 4096a493cd77374d.jpg.avif
西门子 接触器AC50HZ,220V 9A 4kW 辅助触点：无,规格0；3TS30000XM0 | 3TS30000XM0 | 3TS30000XM0 | 当日发货 | b7cd49e243ad44b3.jpg.avif
西门子 接触器220VAC50/60HZ 4kW 400V辅助触点1个常开触点+1个常闭触点,3极规格S0螺丝端子；3RT60231AN20 | 3RT60231AN20 | 3RT60231AN20 | 当日发货 | 3ca0abb781bee31a.jpg.avif
西门子 AUX.开关组,2NO+2NC调节路径：1NC,1NC,1NO,1NO,用于电机接触器和接触器继电器,尺寸S00和S0,螺钉终端；3RH69111HA22 | 3RH69111HA22 | 3RH69111HA22 |  | 3042dff458c8e6d3.jpg.avif
西门子 接触器AC50HZ,220V 25A 11kW 辅助触点：无,规格1；3TS33000XM0 | 3TS33000XM0 | 3TS33000XM0 | 当日发货 | 96eaf224045bb7ee.jpg.avif
西门子 模拟量输入/输出模块,2输入/1输出；S7-200 SMART EM AM03 | 6ES72883AM030AA0 | S7-200 SMART EM AM03 | 当日发货 | c6c43cd7c0321e24.jpg.avif
西门子 ET-5SY国产 直流型 微型断路器 6A 2P C 10kA；5SY5 DC 2P C6 | 5SY52067CC | 5SY5 DC 2P C6 | 当日发货 | 528e2f54f9ea2f98.jpg.avif
西门子 中央控制器 SIMATIC S7-200 SMART，CPU SR40；6ES72881SR400AA1 | 6ES72881SR400AA1 | 6ES72881SR400AA1 | 次日发货 | 86dd6437ca69b632.jpg.avif
西门子 可编程控制器 ET200SP,开关量输出,120个/箱；6ES71326BH010BA0 | 6ES71326BH010BA0 | 6ES71326BH010BA0 | 次日发货 | 6dbae425bb3dd21a.jpg.avif
西门子 CPU ST60上DC/DC/DC 机载 I/O 36 个 24V DC DC 20.4 - 28.8V DC 程序存储器/数据存储器 50 KB | 6ES72881ST600AA1 | 6ES72881ST600AA1 | 次日发货 | 7bb4101fe48dad75.jpg.avif
西门子 装配台,4芯,2NO+2NCDINEN50005,；3RH59211FA22 | 3RH59211FA22 | 3RH59211FA22 |  | af6e67cbda390cce.jpg.avif
西门子 接触器AC50HZ,220V 9A 4kW 辅助触点：1个常开触点,规格0；3TS30100XM0 | 3TS30100XM0 | 3TS30100XM0 | 当日发货 | b6818154a1db71fd.jpg.avif
西门子 3RQ0系列 插拔针式继电器附件 底座 经济型 带手指保护 螺钉端子 2CO 10A；3RQ00821AB04 | 3RQ00821AB04 | 3RQ00821AB04 |  | 7e68fb6cb32b3174.jpg.avif
西门子 ET-5SN国产 微型断路器 6A 2P C 6kA；5SN6 2P C6 | 5SN62067CN | 5SN6 2P C6 | 当日发货 | c4a918d5190dc30c.jpg.avif
西门子 数字量输入模块,16×24VDC输入；S7-200 SMART EM DE16 | 6ES72882DE160AA0 | S7-200 SMART EM DE16 | 次日发货 | eb9ff5a4fda2e78e.jpg.avif
西门子 3RT7系列 接触器 AC-3 18A/75kW 400V 辅助触点:1NO+1NC AC220V 50/60Hz S0规格 | 3RT70251AN25 | 3RT70251AN25 | 次日发货 | 2d3eef68ec461d34.jpg.avif
西门子 SIMATIC S7-200 SMART 中央控制器 ST40 6ES72881ST400AA1 | 6ES72881ST400AA1 | 6ES72881ST400AA1 | 次日发货 | 252f11e9fe9c7195.jpg.avif
西门子 接触器继电器AC50HZ,220V辅助触点：4个常闭触点,规格0,螺纹连接；3TH82440XM0 | 3TH82440XM0 | 3TH82440XM0 | 当日发货 | 8c76c7ebdbcc35cd.jpg.avif
西门子 可编程控制器数字量输入/输出模块；6ES72882DR320AA0 | 6ES72882DR320AA0 | 6ES72882DR320AA0 | 当日发货 | 43a73a0d40f21da7.jpg.avif
西门子 接触器220VAC50/60HZ 7.5kW 400V辅助触点1个常开触点+1个常闭触点,3极规格S0螺丝端子；3RT60251AN20 | 3RT60251AN20 | 3RT60251AN20 | 当日发货 | 88dfb6896bf6cbe7.jpg.avif
西门子 3RQ0系列 插拔针式继电器 纤薄款 DC24V 2CO 8A 带LED；3RQ00620BB40 | 3RQ00620BB40 | 3RQ00620BB40 | 当日发货 | ab5cbfea67601c73.jpg.avif
西门子 ET-5SN国产 微型断路器 10A 1P C 6kA；5SN6 1PC10 | 5SN61107CN | 5SN6 1PC10 | 当日发货 | db85307fc7d36375.jpg.avif
西门子 ET-5SY国产 微型断路器 1A 1P C 6kA；5SY6 1P C1 | 5SY61017CC | 5SY6 1P C1 | 当日发货 | 88bc2c5f573b67d1.jpg.avif
西门子 接触器AC50HZ,220V 22A 11kW 辅助触点：2个常开触点+2个常闭触点,规格1螺纹连接；3TB43220XM0 | 3TB43220XM0 | 3TB43220XM0 | 当日发货 | 169e950acb49c0b6.jpg.avif
西门子 ET-5SY国产 直流型 微型断路器 3A 2P C 10kA；5SY5 DC 2P C3 | 5SY52037CC | 5SY5 DC 2P C3 | 当日发货 | c3bf6f3b86b4b63f.jpg.avif
西门子 S7-1200,数字量I/OSM1223,16DI/16DO,16DI24VDC,灌电流/拉电流,16DO,继电器2A；6ES72231PL320XB0 | 6ES72231PL320XB0 | 6ES72231PL320XB0 | 次日发货 | 598e859b5c205f4f.jpg.avif
西门子 可编程控制器数字量输出模块；6ES72882DR080AA0 | 6ES72882DR080AA0 | 6ES72882DR080AA0 | 当日发货 | 242cc4cef7778984.jpg.avif
西门子 ET-5SY国产 微型断路器 16A 2P C 6kA；5SY6 2P C16 | 5SY62167CC | 5SY6 2P C16 | 当日发货 | f143226c9501c0eb.jpg.avif
西门子 ET-5SN国产 微型断路器 10A 2P C 6kA；5SN62PC10 | 5SN62107CN | 5SN62PC10 | 当日发货 | 27b3c66cd77910b3.jpg.avif
西门子 ET-5SY国产 直流型 微型断路器 10A 2P C 10kA；5SY5 DC 2P C10 | 5SY52107CC | 5SY5 DC 2P C10 | 当日发货 | c3bf6f3b86b4b63f.jpg.avif
西门子 电磁式剩余电流保护断路器 16A 1P+N C 6kA 30mA AC；5SU1 电磁式 AC 30mA 1P+N C16 6KA | 5SU13561KK16 | 5SU1 电磁式 AC 30mA 1P+N C16 6KA | 当日发货 | fe1d99c0d93babd5.jpg.avif
西门子 接触器DC24V 18.5kW 400V辅助触点1个常开触点+1个常闭触点,3极规格S0螺丝端子；3RT60281BB40 | 3RT60281BB40 | 3RT60281BB40 | 当日发货 | f69c2cad1d1191ac.jpg.avif
西门子 ET-5SY国产 直流型 微型断路器 4A 2P C 10kA；5SY5 DC 2P C4 | 5SY52047CC | 5SY5 DC 2P C4 | 次日发货 | 7c6076ae66504baa.jpg.avif
西门子 3RQ0系列 插拔针式继电器附件 底座 分离型 带手指保护 螺钉端子 4CO 10A；3RQ00841AD02 | 3RQ00841AD02 | 3RQ00841AD02 |  | 634aa9f822fcb9bd.jpg.avif
西门子 电涌抑制器,24-48VAC,DC24...70V,RC离合器,用于电机接触器和接触器继电器尺寸S00；3RT69161CB00 | 3RT69161CB00 | 3RT69161CB00 |  | 909bc85d7012b120.jpg.avif
西门子 全套装置组合22mm金属光泽圆形照明按钮瞬时带扁平按钮带支架带集成LED,24VAC/DC螺丝端子,1个常开触点白色；3SB66D3W10 | 3SB61630DB601BA0 | 3SB66D3W10 | 次日发货 | bfbcf2c54fe0ed2d.jpg.avif
西门子 过载继电器1.4...2.0A规格S00,等级10,独立安装,主电路：螺丝端子,辅助电路：螺丝端子；3RU61161BB1 | 3RU61161BB1 | 3RU61161BB1 | 次日发货 | a4057fb95a2ec872.jpg.avif
西门子 端子盖板,3极,适用于25A和32A,附件用于主开关和急停开关3LD2；3LD9221-0A | 3LD92210A | 3LD9221-0A |  | 12c1ff7c2f6d8945.jpg.avif
西门子 过载继电器2.8...4.0A规格S00,等级10,安装至接触器,主电路：螺丝端子,辅助电路：螺丝端子；3RU61161EB0 | 3RU61161EB0 | 3RU61161EB0 | 次日发货 | 9314c31d2a8ff54e.jpg.avif
西门子 ET-5SY国产 微型断路器 50A 2P C 6kA；5SY6 2P C50 | 5SY62507CC | 5SY6 2P C50 | 次日发货 | f143226c9501c0eb.jpg.avif
西门子 基座单元（用于IO模块）；6ES71936BP000DA1 | 6ES71936BP000DA1 | 6ES71936BP000DA1 | 次日发货 | 37a2fee3f1a8cce2.jpg.avif
西门子 全套装置组合22mm金属光泽圆形照明按钮瞬时带扁平按钮带支架带集成LED,24VAC/DC螺丝端子,1个常开触点黄色；3SB66D3Y10 | 3SB61630DB301BA0 | 3SB66D3Y10 | 次日发货 | bfbcf2c54fe0ed2d.jpg.avif
西门子 接触器110VAC50/60HZ 30kW 400V,3极规格S3螺丝端子；3RT50441AG20 | 3RT50441AG20 | 3RT50441AG20 | 当日发货 | d939ae3bc19ebc22.jpg.avif
西门子 接触器110VAC50/60HZ 7.5kW 400V辅助触点1个常开触点+1个常闭触点,3极规格S0螺丝端子；3RT60251AG20 | 3RT60251AG20 | 3RT60251AG20 | 次日发货 | e309dc9daea713be.jpg.avif
西门子 SITOR熔断片,含开槽的刀形触头,NH1,输入：400A,aR,UnAC：1000V,前端标示警报器；3NE NH1 400A 1000V AC aR 开槽刀形触刀 | 3NE32320B | 3NE NH1 400A 1000V AC aR 开槽刀形触刀 | 3日发货 | af8d563f40946d7f.jpg.avif
西门子 接触器230VAC50/60HZ 3kW 400V辅助触点：1个常开触点,3极规格S00螺丝端子；3RT60151AP01 | 3RT60151AP01 | 3RT60151AP01 | 次日发货 | 575292528f33caee.jpg.avif
西门子 SINAMICS V90 200V驱动器；6SL3210-5FB10-8UF0 | 6SL32105FB108UF0 | 6SL3210-5FB10-8UF0 | 次日发货 | b85659f144c6e86b.jpg.avif
西门子 ET-5SY国产 微型断路器 10A 4P D 6kA；5SY6 4P D10 | 5SY64108CC | 5SY6 4P D10 | 次日发货 | ca82f5bc01bb6122.jpg.avif
西门子 SITOR熔断片,含测量触点,NH000,输入：63A,gS,UnAC：690V,Un直流：250V,前端标示警报器；3NE NH000 63A 690V AC gS | 3NE18180 | 3NE NH000 63A 690V AC gS | 次日发货 | a674074574baa6af.jpg.avif
西门子 塑壳断路器 极数3P 额定电流630A 额定极限分断能力35kA 脱扣器类型TMF；3VT630 N630 TMF F/3P | 3VT85631AA030AA0 | 3VT630 N630 TMF F/3P | 次日发货 | a3b8f4a0d90ecdf5.jpg.avif
西门子 接触器110VAC50/60HZ 5.5kW 400V辅助触点：1个常闭触点,3极规格S00螺丝端子；3RT60171AF02 | 3RT60171AF02 | 3RT60171AF02 | 次日发货 | 575292528f33caee.jpg.avif
西门子 接触器DC24V 18.5kW 400V辅助触点1个常开触点+1个常闭触点,3极规格S0螺丝端子；3RT60281BB40 | 3RT60281BB40 | 3RT60281BB40 | 当日发货 | f69c2cad1d1191ac.jpg.avif
西门子 ET-5SY国产 直流型 微型断路器 4A 2P C 10kA；5SY5 DC 2P C4 | 5SY52047CC | 5SY5 DC 2P C4 | 次日发货 | 7c6076ae66504baa.jpg.avif
西门子 3RQ0系列 插拔针式继电器附件 底座 分离型 带手指保护 螺钉端子 4CO 10A；3RQ00841AD02 | 3RQ00841AD02 | 3RQ00841AD02 |  | 634aa9f822fcb9bd.jpg.avif
西门子 电涌抑制器,24-48VAC,DC24...70V,RC离合器,用于电机接触器和接触器继电器尺寸S00；3RT69161CB00 | 3RT69161CB00 | 3RT69161CB00 |  | 909bc85d7012b120.jpg.avif
西门子 全套装置组合22mm金属光泽圆形照明按钮瞬时带扁平按钮带支架带集成LED,24VAC/DC螺丝端子,1个常开触点白色；3SB66D3W10 | 3SB61630DB601BA0 | 3SB66D3W10 | 次日发货 | bfbcf2c54fe0ed2d.jpg.avif
西门子 过载继电器1.4...2.0A规格S00,等级10,独立安装,主电路：螺丝端子,辅助电路：螺丝端子；3RU61161BB1 | 3RU61161BB1 | 3RU61161BB1 | 次日发货 | a4057fb95a2ec872.jpg.avif
西门子 端子盖板,3极,适用于25A和32A,附件用于主开关和急停开关3LD2；3LD9221-0A | 3LD92210A | 3LD9221-0A |  | 12c1ff7c2f6d8945.jpg.avif
西门子 过载继电器2.8...4.0A规格S00,等级10,安装至接触器,主电路：螺丝端子,辅助电路：螺丝端子；3RU61161EB0 | 3RU61161EB0 | 3RU61161EB0 | 次日发货 | 9314c31d2a8ff54e.jpg.avif
西门子 ET-5SY国产 微型断路器 50A 2P C 6kA；5SY6 2P C50 | 5SY62507CC | 5SY6 2P C50 | 次日发货 | f143226c9501c0eb.jpg.avif
西门子 基座单元（用于IO模块）；6ES71936BP000DA1 | 6ES71936BP000DA1 | 6ES71936BP000DA1 | 次日发货 | 37a2fee3f1a8cce2.jpg.avif
西门子 全套装置组合22mm金属光泽圆形照明按钮瞬时带扁平按钮带支架带集成LED,24VAC/DC螺丝端子,1个常开触点黄色；3SB66D3Y10 | 3SB61630DB301BA0 | 3SB66D3Y10 | 次日发货 | bfbcf2c54fe0ed2d.jpg.avif
西门子 接触器110VAC50/60HZ 30kW 400V,3极规格S3螺丝端子；3RT50441AG20 | 3RT50441AG20 | 3RT50441AG20 | 当日发货 | d939ae3bc19ebc22.jpg.avif
西门子 接触器110VAC50/60HZ 7.5kW 400V辅助触点1个常开触点+1个常闭触点,3极规格S0螺丝端子；3RT60251AG20 | 3RT60251AG20 | 3RT60251AG20 | 次日发货 | e309dc9daea713be.jpg.avif
西门子 SITOR熔断片,含开槽的刀形触头,NH1,输入：400A,aR,UnAC：1000V,前端标示警报器；3NE NH1 400A 1000V AC aR 开槽刀形触刀 | 3NE32320B | 3NE NH1 400A 1000V AC aR 开槽刀形触刀 | 3日发货 | af8d563f40946d7f.jpg.avif
西门子 接触器230VAC50/60HZ 3kW 400V辅助触点：1个常开触点,3极规格S00螺丝端子；3RT60151AP01 | 3RT60151AP01 | 3RT60151AP01 | 次日发货 | 575292528f33caee.jpg.avif
西门子 SINAMICS V90 200V驱动器；6SL3210-5FB10-8UF0 | 6SL32105FB108UF0 | 6SL3210-5FB10-8UF0 | 次日发货 | b85659f144c6e86b.jpg.avif
西门子 ET-5SY国产 微型断路器 10A 4P D 6kA；5SY6 4P D10 | 5SY64108CC | 5SY6 4P D10 | 次日发货 | ca82f5bc01bb6122.jpg.avif
西门子 SITOR熔断片,含测量触点,NH000,输入：63A,gS,UnAC：690V,Un直流：250V,前端标示警报器；3NE NH000 63A 690V AC gS | 3NE18180 | 3NE NH000 63A 690V AC gS | 次日发货 | a674074574baa6af.jpg.avif
西门子 塑壳断路器 极数3P 额定电流630A 额定极限分断能力35kA 脱扣器类型TMF；3VT630 N630 TMF F/3P | 3VT85631AA030AA0 | 3VT630 N630 TMF F/3P | 次日发货 | a3b8f4a0d90ecdf5.jpg.avif
西门子 接触器110VAC50/60HZ 5.5kW 400V辅助触点：1个常闭触点,3极规格S00螺丝端子；3RT60171AF02 | 3RT60171AF02 | 3RT60171AF02 | 次日发货 | 575292528f33caee.jpg.avif
西门子 触发的信号开关转换触点HQ型(7MM)配件用于：3VA1与3VA20至3VA25；TAS_HQ | 3VA99880AB12 | TAS_HQ | 次日发货 | 194ef9796d7890a9.jpg.avif
西门子 S7-1500,异型导轨160mm（大约6.3英寸）；包括接地螺栓,集成DIN导轨器；6ES75901AB600AA0 | 6ES75901AB600AA0 | 6ES75901AB600AA0 |  | b046f5e52e0fd856.jpg.avif
西门子 过载继电器25...32A脱扣等级：10A规格1用于3TS33/34辅助触点：1个常开触点+1个常闭触点；3US55402N | 3US55402N | 3US55402N | 次日发货 | 276360637f1b5ca8.jpg.avif
西门子 SITOR熔断片,含开槽的刀形触头,NH2,输入：900A,aR,UnAC：690V,前端标示警报器；3NE NH2 900A 690V AC aR开槽刀形触刀 | 3NE33408 | 3NE NH2 900A 690V AC aR开槽刀形触刀 | 3日发货 | a183ad02d575bd33.jpg.avif
西门子 全套装置组合22mm金属光泽圆形选择开关3个开关位置,V位置封锁无照明带支架,螺丝端子,2个常开触点黑色；3SB66X3ZK20 | 3SB61602AL101NA0 | 3SB66X3ZK20 | 次日发货 | 58d3810cf6618682.jpg.avif
西门子 全套装置组合22mm金属光泽圆形钥匙操作按钮2个开关位置,V位置封锁在左侧位置移动带支架螺丝端子,1个常开触点；3SB66KZL10 | 3SB61604AA011BA0 | 3SB66KZL10 | 当日发货 | c787e8d6c7d0ad8b.jpg.avif
西门子 过载继电器2.8...4.0A规格S0,等级10,安装至接触器,主电路：螺丝端子,辅助电路：螺丝端子；3RU61261EB0 | 3RU61261EB0 | 3RU61261EB0 | 次日发货 | 5dd428c225b011e1.jpg.avif
西门子 触点模块带2个开关元件,2NC,螺栓型端子连接用于前面板安装；3SU14001AA101EA0 | 3SU14001AA101EA0 | 3SU14001AA101EA0 | 次日发货 | 407d8dc1e48e4d02.jpg.avif
西门子 ET-5SY国产 微型断路器 2A 3P C 6kA；5SY6 3P C2 | 5SY63027CC | 5SY6 3P C2 | 当日发货 | a3f2a100bc8afcf3.jpg.avif
西门子 接触器AC50/60HZ220V 205A 110kW 辅助开关：2个常开触点+2个常闭触点,规格8螺纹连接；3TS53220XN2 | 3TS53220XN2 | 3TS53220XN2 | 次日发货 | 9cf35da77349d213.jpg.avif
西门子 全套装置组合22mm金属光泽圆形照明按钮瞬时带扁平按钮带支架带集成LED,24VAC/DC螺丝端子,1个常开触点蓝色；3SB66D3B10 | 3SB61630DB501BA0 | 3SB66D3B10 | 次日发货 | bfbcf2c54fe0ed2d.jpg.avif
西门子 接触器110VAC50/60HZ 37kW 400V,3极规格S3螺丝端子；3RT50451AG20 | 3RT50451AG20 | 3RT50451AG20 | 次日发货 | e05ff1295a23f656.jpg.avif
西门子 指示灯,22mm,圆形,塑料,红色,透镜,平滑,带支架,带集成式LED,AC/DC24V,螺栓型端子连接；3SU11026AA201AA0 | 3SU11026AA201AA0 | 3SU11026AA201AA0 | 次日发货 | fd7119216b1ba5f6.jpg.avif
西门子 过载继电器20...25A规格S0,等级10,独立安装,主电路：螺丝端子,辅助电路：螺丝端子；3RU61264DB1 | 3RU61264DB1 | 3RU61264DB1 | 次日发货 | f2da9dc809a4958f.jpg.avif
西门子 电磁式剩余电流保护断路器 6A 1P+N C 4.5kA 30mA AC；5SU1 电磁式 AC 30mA 1P+NC6 4.5KA | 5SU13531KK06 | 5SU1 电磁式 AC 30mA 1P+NC6 4.5KA | 次日发货 | a749804fad64e52a.jpg.avif
西门子 ET-5SY国产 微型断路器 4A 1P+N C 6kA；5SY6 1P+N C4 | 5SY65047CC | 5SY6 1P+N C4 | 次日发货 | 174ac19b64725ffe.jpg.avif
西门子 数字量输出模块；6ES75221BH100AA0 | 6ES75221BH100AA0 | 6ES75221BH100AA0 | 次日发货 | 7c4eea32e79ae0d0.jpg.avif
西门子 电源模块；6ES75050KA000AB0 | 6ES75050KA000AB0 | 6ES75050KA000AB0 | 次日发货 | 2a88e539b317c114.jpg.avif
西门子 G120控制单元CU240E-2PNE-型配备安全集成STOPROFINET6DI,3DO,2AI,2AO,最大1F-DIPTC/KTY接口USB和SD/MMC接口；6SL32440BB121FA0 | 6SL32440BB121FA0 | 6SL32440BB121FA0 |  | 00dea3b294b68148.jpg.avif
西门子 基座单元（用于IO模块）；6ES71936BP000BA1 | 6ES71936BP000BA1 | 6ES71936BP000BA1 | 次日发货 | 526b24b9a85ab8fc.jpg.avif
西门子 功率继电器,8.4A,4kW,4NO,24VDC,3极螺栓型端子连接；3TG10100BB4 | 3TG10100BB4 | 3TG10100BB4 | 次日发货 | 48a977217b8caa61.jpg.avif
西门子 塑壳断路器 极数3P 额定电流40A 额定极限分断能力25kA 脱扣器类型TMF；3VT63 N40 TMF F/3P | 3VT80401AA030AA0 | 3VT63 N40 TMF F/3P | 次日发货 | 45600f30800da0ba.jpg.avif
西门子 转换开关,22mm,圆形,金属,高光,白色,旋钮开关,短柄,3个开关位置,键控式,；3SU10522BM600AA0 | 3SU10522BM600AA0 | 3SU10522BM600AA0 | 次日发货 | e7e1d98d66a2c9f1.jpg.avif
西门子 扩展模拟量输入模块；6ES72315QF320XB0 | 6ES72315QF320XB0 | 6ES72315QF320XB0 | 次日发货 | 0d0c9471c6a13693.jpg.avif
西门子 SIMATICDP,连接器针对PROFIBUS最多至12MBit/s带斜向电缆出线,15.8x54x39.5mm（宽x高x深）,终端电阻含隔离功能,带PG编程设备插座；6ES79720BB420XA0 | 6ES79720BB420XA0 | 6ES79720BB420XA0 | 次日发货 | e81a0cfa6c5d075c.jpg.avif
西门子 ET-5SY国产 微型断路器 16A 1P C 10kA；5SY4 1P C16 | 5SY41167CC | 5SY4 1P C16 | 次日发货 | 3b187c765931e216.jpg.avif
西门子 SITOR-柱状保险丝,10x38mm,6A,aR,UnAC：600V,Un直流：700V,DC符合UL；3NC1006 | 3NC1006 | 3NC1006 | 次日发货 | 77e313e07afbfdcd.jpg.avif
西门子 微型断路器；5SL6 2P C16 | 5SL62167CC | 5SL6 2P C16 | 次日发货 | c75dfeb91fbbd77e.jpg.avif
西门子 ET-5SY国产 微型断路器 32A 3P C 10kA；5SY4 3P C32 | 5SY43327CC | 5SY4 3P C32 | 当日发货 | abfd80b68bab5b06.jpg.avif
西门子 3RQ0系列 插拔针式继电器 标准款 DC24V 4CO 5A 带机械指示、LED和测试拨杆；3RQ00540DB42 | 3RQ00540DB42 | 3RQ00540DB42 | 次日发货 | 63a56299ff77a38b.jpg.avif
西门子 接触器DC24V 5.5kW 400V辅助触点1个常开触点+1个常闭触点,3极规格S0螺丝端子；3RT60241BB40 | 3RT60241BB40 | 3RT60241BB40 | 次日发货 | e309dc9daea713be.jpg.avif
西门子 ET-5SY国产 微型断路器 32A 1P C 6kA；5SY6 1P C32 | 5SY61327CC | 5SY6 1P C32 | 当日发货 | 761cf46c6c77c280.jpg.avif
西门子 机械连接器侧面联锁装置用于接触器3RT202,3RT232由2个连接器和1个衔铁用于1个组合；3RA29222H | 3RA29222H | 3RA29222H |  | 47cb6f6f05fbf4d8.jpg.avif
西门子 ET-5SY国产 电子式剩余电流保护断路器 25A 1P+N C 6kA 30mA AC；5SU9 AC 30mA 1P+N C25 6KA | 5SU93561KK25 | 5SU9 AC 30mA 1P+N C25 6KA | 当日发货 | 215c8557fd805274.jpg.avif
西门子 过载继电器7.0...10A规格S0,等级10,安装至接触器,主电路：螺丝端子,辅助电路：螺丝端子；3RU61261JB0 | 3RU61261JB0 | 3RU61261JB0 | 当日发货 | efa7783479d5c684.jpg.avif
西门子 位置开关塑料外壳敞开式30mm1NO/1NC速动触点金属冲杆,IP20；3SE52500CC05 | 3SE52500CC05 | 3SE52500CC05 | 次日发货 | 97f88e7080ad0808.jpg.avif
西门子 功率接触器,12A,5.5kW,1NO,24VDC,3极,尺寸S00螺栓型端子连接；3RT20171BB41 | 3RT20171BB41 | 3RT20171BB41 | 次日发货 | f0a7686ec812c0b0.jpg.avif
西门子 功率接触器,32A,15kW,1NO+1NC,24VDC,3极,尺寸S0螺栓型端子连接；3RT20271BB40 | 3RT20271BB40 | 3RT20271BB40 | 次日发货 | 3e415ca3ff983553.jpg.avif
西门子 接触器36VAC50HZ 15kW 400V辅助触点1个常开触点+1个常闭触点,3极规格S0螺丝端子；3RT60271AG00 | 3RT60271AG00 | 3RT60271AG00 | 当日发货 | be05db85a33d87f6.jpg.avif
西门子 过载继电器4.5...6.3A规格S00,等级10,独立安装,主电路：螺丝端子,辅助电路：螺丝端子；3RU61161GB1 | 3RU61161GB1 | 3RU61161GB1 | 当日发货 | 7bf2b97b93ab6f1a.jpg.avif
西门子 三相母线等分间隔45mm用于4个开关以叉形状连接；3RV19151CB | 3RV19151CB | 3RV19151CB | 当日发货 | 554f78e9925b9dbb.jpg.avif
西门子 分励脱扣器110-415VAC用于LS开关5SL4,5SY,5SP,FI/LS5SU1,FI5SV（对于5SU1来说,手柄连接器5ST3805-1是必要的）；5ST3030 | 5ST3030 | 5ST3030 | 当日发货 | 3c29bc3cff13b7e2.jpg.avif
西门子 三相母线等分间隔45mm用于2个开关以叉形状连接；3RV19151AB | 3RV19151AB | 3RV19151AB | 次日发货 | 027ccffa88ffa271.jpg.avif
西门子 辅助开关正面,2NO+2NC电流路径1NC,1NC,1NO,1NO用于3RH2和3RT2螺栓型端子连接；3RH29111HA22 | 3RH29111HA22 | 3RH29111HA22 |  | b7243c58b401454c.jpg.avif
西门子 辅助开关横向1NO+1NC螺栓型端子连接用于断路器3RV2；3RV29011E | 3RV29011E | 3RV29011E | 次日发货 | 41fdf2042890b5f0.jpg.avif
西门子 功率接触器,9A,4kW,1NC,24VDC,3极,尺寸S00笼卡式连接；3RT20162BB42 | 3RT20162BB42 | 3RT20162BB42 | 次日发货 | 29a974e37b075866.jpg.avif
西门子 过载继电器57...70A脱扣等级：10A规格4用于3TS47-50辅助触点：1个常开触点+1个常闭触点；3US58402V | 3US58402V | 3US58402V | 次日发货 | 3d576545d1ca9d8a.jpg.avif
西门子 接触器110VAC50/60HZ 4kW 400V辅助触点：1个常开触点,3极规格S00螺丝端子；3RT60161AF01 | 3RT60161AF01 | 3RT60161AF01 | 当日发货 | 575292528f33caee.jpg.avif
西门子 微型断路器；5SL6 1P C32 | 5SL61327CC | 5SL6 1P C32 | 次日发货 | 5331474b0b031368.jpg.avif
西门子 微型断路器；5SL6 1P C40 | 5SL61407CC | 5SL6 1P C40 | 次日发货 | b2852040629879df.jpg.avif
西门子 接触器110VAC50/60HZ 11kW 400V辅助触点1个常开触点+1个常闭触点,3极规格S0螺丝端子；3RT60261AG20 | 3RT60261AG20 | 3RT60261AG20 | 次日发货 | 5ebc63d3b103cfc7.jpg.avif
西门子 3RQ0系列 插拔针式继电器 标准款 DC24V 4CO 5A 带机械指示和测试拨杆；3RQ00540CB42 | 3RQ00540CB42 | 3RQ00540CB42 | 次日发货 | 63a56299ff77a38b.jpg.avif
西门子 ET-5SY国产 微型断路器 4A 2P D 6kA；5SY6 2P D4 | 5SY62048CC | 5SY6 2P D4 | 次日发货 | c3bf6f3b86b4b63f.jpg.avif
西门子 过载继电器23...28A规格S0,等级10,安装至接触器,主电路：螺丝端子,辅助电路：螺丝端子；3RU61264NB0 | 3RU61264NB0 | 3RU61264NB0 | 次日发货 | b62690b03507c6b9.jpg.avif
西门子 接触器380VAC50HZ 15kW 400V,3极模块S2,螺丝端子；3RT50341AQ00 | 3RT50341AQ00 | 3RT50341AQ00 | 次日发货 | 42dbc41a40c468c4.jpg.avif
西门子 电动机保护断路器22-32A用于电机保护带螺丝端子Icu：100kA,辅助触点：1个常开触点+1个常闭触点；3VS16401MP00 | 3VS16401MP00 | 3VS16401MP00 | 次日发货 | ae1c2852184b4add.jpg.avif
西门子 电动机保护断路器18-25A用于电机保护带螺丝端子Icu：6kA,辅助触点：1个常开触点+1个常闭触点；3VS13401MP00 | 3VS13401MP00 | 3VS13401MP00 | 次日发货 | ca06dfce29e570b1.jpg.avif
西门子 接触器110VAC50HZ 11kW 400V辅助触点1个常开触点+1个常闭触点,3极规格S0螺丝端子；3RT60261AF00 | 3RT60261AF00 | 3RT60261AF00 | 次日发货 | be05db85a33d87f6.jpg.avif
西门子 过载继电器9.0...12.5A规格S00,等级10,安装至接触器,主电路：螺丝端子,辅助电路：螺丝端子；3RU61161KB0 | 3RU61161KB0 | 3RU61161KB0 | 次日发货 | f7b85be364ffd570.jpg.avif
西门子 接触器DC220V 11kW 400V辅助触点1个常开触点+1个常闭触点,3极规格S0螺丝端子；3RT60261BM40 | 3RT60261BM40 | 3RT60261BM40 | 次日发货 | be05db85a33d87f6.jpg.avif
西门子 电动机保护断路器22-32A,A脱扣器22-32A,用于电机保护,等级10,短路,脱扣器416A,螺钉终端；3RV50314EA10 | 3RV50314EA10 | 3RV50314EA10 | 次日发货 | 906d6fe6c94d4413.jpg.avif
西门子 塑壳断路器 极数3P 额定电流400A 额定极限分断能力35kA 脱扣器类型TMF；3VT400 N400 TMF F/3P | 3VT84401AA030AA0 | 3VT400 N400 TMF F/3P | 次日发货 | fc626f1137ba9bca.jpg.avif
西门子 RONIS钥匙开关,22mm,金属,高光,锁闭编号SB30,附带2把钥匙,2个开关位置,锁定,拔出钥匙O+I；3SU10504BF110AA0 | 3SU10504BF110AA0 | 3SU10504BF110AA0 | 次日发货 | b50edf263329d3e6.jpg.avif
西门子 ET-5SY国产 微型断路器 63A 4P D 6kA；5SY6 4P D63 | 5SY64638CC | 5SY6 4P D63 | 次日发货 | 961b93b1d62e0ecd.jpg.avif
西门子 ET-5SY国产 微型断路器 16A 3P D 10kA；5SY4 3P D16 | 5SY43168CC | 5SY4 3P D16 | 次日发货 | b89de70effdd8709.jpg.avif
西门子 转换开关,22mm,圆形,金属,高光,白色,旋钮开关,短柄,2个开关位置O-I,锁定,；3SU10522BF600AA0 | 3SU10522BF600AA0 | 3SU10522BF600AA0 | 次日发货 | 1fb3c70226a4c92a.jpg.avif
西门子 发光按钮,22mm,圆形,塑料,蓝色,按钮,扁平键控式；3SU10010AB500AA0 | 3SU10010AB500AA0 | 3SU10010AB500AA0 | 次日发货 | 1b8c444a1915a806.jpg.avif
西门子 电动机保护断路器45-63A,A脱扣器45-63A,用于电机保护,等级10,短路,脱扣器819A,螺钉终端；3RV50414JA10 | 3RV50414JA10 | 3RV50414JA10 | 次日发货 | 7d9056ebebb4335b.jpg.avif
西门子 接触器继电器380VAC50HZ 11kW 400V辅助触点1个常开触点+1个常闭触点,3极规格S0螺丝端子；3RT60261AQ00 | 3RT60261AQ00 | 3RT60261AQ00 | 次日发货 | be05db85a33d87f6.jpg.avif
西门子 SINAMICS V90 400V 伺服驱动器；6SL3210-5FE12-0UA0 | 6SL32105FE120UA0 | 6SL3210-5FE12-0UA0 | 次日发货 | 5eef0cbbb941aca2.jpg.avif
西门子 SINAMICS V20 1AC 220V变频器,无内置滤波器 0.55kW AC220-240V；6SL3210-5BB15-5UV1 | 6SL32105BB155UV1 | 6SL3210-5BB15-5UV1 | 次日发货 | 050ad1d9f84bd327.jpg.avif
西门子 数字量输入模块；6ES75211BH000AB0 | 6ES75211BH000AB0 | 6ES75211BH000AB0 | 次日发货 | fb4b955c451d95b4.jpg.avif
西门子 通信处理器CP1243-1用于将SIMATICS7-1200（作为附加以太网接口）,以及用于连接至调度台；6GK72431BX300XE0 | 6GK72431BX300XE0 | 6GK72431BX300XE0 | 次日发货 | 1080d080d51406f2.jpg.avif
西门子 过载继电器70...90A规格S3,等级10,用于单独安装,主电路：螺纹连接,辅助电路：螺纹连接；3RU51464LB1 | 3RU51464LB1 | 3RU51464LB1 | 次日发货 | 4d284045bb5c838d.jpg.avif
西门子 ET-5SY国产 微型断路器 4A 4P C 6kA；5SY6 4P C4 | 5SY64047CC | 5SY6 4P C4 | 次日发货 | fc2b9da41b2b6c99.jpg.avif
西门子 欠压脱扣器208-230VAC50/60HZ配件用于：3VA1与3VA20至3VA25；UVR_AC220 | 3VA99080BB25 | UVR_AC220 | 次日发货 | 940110ed9bf808fc.jpg.avif
西门子 塑壳断路器；3VC6 250 20KA TMF 250A 3P | 3VC63253AA030AA0 | 3VC6325-3AA03-0AA0 | 次日发货 | ddea10b0c135e802.jpg.avif
西门子 指示灯,22mm,圆形,塑料,绿色,透镜,平滑,带支架,带集成式LED,AC/DC24V,弹簧型接口；3SU11026AA403AA0 | 3SU11026AA403AA0 | 3SU11026AA403AA0 | 次日发货 | 3da9dd4dd057896b.jpg.avif
西门子 3RQ0系列 插拔针式继电器附件 底座 优化经济型 带手指保护 螺钉端子 2CO 12A；3RQ00821AB02 | 3RQ00821AB02 | 3RQ00821AB02 |  | 63a56299ff77a38b.jpg.avif
西门子 电涌抑制器,DC12...250V,二极管组合,用于电机接触器和接触器继电器尺寸S00；3RT69161EH00 | 3RT69161EH00 | 3RT69161EH00 |  | 4668adf1c2b006f8.jpg.avif
西门子 微型断路器 6A 2P C 6kA；5SL6 2P C6 | 5SL62067CC | 5SL6 2P C6 | 次日发货 | a9a101db7dd1df67.jpg.avif
西门子 接触器AC50/60Hz,220V 6A 2.2kW 辅助触点：1个常开触点,规格0；3TS29100XN2 | 3TS29100XN2 | 3TS29100XN2 | 次日发货 | b8f6a9e1d0678684.jpg.avif
西门子 三相母线等分间隔45mm用于5个开关以叉形状连接；3RV19151DB | 3RV19151DB | 3RV19151DB | 次日发货 | 70c75866f5ab56a7.jpg.avif
西门子 ET-5SN国产 微型断路器 63A 2P C 6kA；5SN6 2P C63 | 5SN62637CN | 5SN6 2P C63 | 次日发货 | 35c18c753bb3f432.jpg.avif
西门子 触点模块带1个开关元件,1S,螺栓型端子连接,用于底部固定安装,；3SU14002AA101BA0 | 3SU14002AA101BA0 | 3SU14002AA101BA0 |  | 1b7911514fb051ed.jpg.avif
西门子 微型断路器；5SL6 3P C63 | 5SL63637CC | 5SL6 3P C63 | 次日发货 | 915d7892e8a49a39.jpg.avif
西门子 电动机保护断路器1-1.6A用于电机保护带螺丝端子Icu：100kA,辅助触点：1个常开触点+1个常闭触点；3VS13401MG00 | 3VS13401MG00 | 3VS13401MG00 | 次日发货 | e6179848c7f15563.jpg.avif
西门子 触点模块带1个开关元件,1S,弹簧型端子连接,用于底部固定安装,；3SU14002AA103BA0 | 3SU14002AA103BA0 | 3SU14002AA103BA0 |  | b17026822eb133ef.jpg.avif
西门子 3RQ0系列 插拔针式继电器 高性能款 DC24V 4CO 6A 带机械指示和测试拨杆；3RQ00740CB42 | 3RQ00740CB42 | 3RQ00740CB42 | 当日发货 | 63a56299ff77a38b.jpg.avif
西门子 触点模块带1个开关元件,1NC,弹簧型端子连接,用于底部固定安装,；3SU14002AA103CA0 | 3SU14002AA103CA0 | 3SU14002AA103CA0 | 次日发货 | 76d20cd646adb655.jpg.avif
西门子 接触器AC50Hz,24V 12A 5.5kW 辅助触点：1个常开触点,规格0；3TS31100XB0 | 3TS31100XB0 | 3TS31100XB0 | 次日发货 | b8f6a9e1d0678684.jpg.avif
西门子 电动机保护断路器0.8A,A脱扣器0.55-0.8A,N脱扣器10A,用于电机保护,等级10,螺纹连接,横向辅助开关1NO+1NC；3RV60110HA15 | 3RV60110HA15 | 3RV60110HA15 | 次日发货 | 7e2b28c8225477da.jpg.avif
西门子 辅助开关正面,2NO+2NC电流路径1NO,1NC,1NC,1NO用于3RH2和3RT2笼卡式连接；3RH29112FA22 | 3RH29112FA22 | 3RH29112FA22 |  | 124474947370ec1f.jpg.avif
西门子 蘑菇头急停按钮,22mm,金属,高光,红色,40mm,强制锁定,旋转解锁机制；3SU10501HB200AA0 | 3SU10501HB200AA0 | 3SU10501HB200AA0 | 次日发货 | 052eb8cdb708e628.jpg.avif
西门子 接触器230VAC50/60HZ 15kW 400V辅助触点1个常开触点+1个常闭触点,3极规格S0螺丝端子；3RT60271AL20 | 3RT60271AL20 | 3RT60271AL20 | 次日发货 | be05db85a33d87f6.jpg.avif
西门子 过载继电器0.55...0.80A规格S00,等级10,安装至接触器,主电路：螺丝端子,辅助电路：螺丝端子；3RU61160HB0 | 3RU61160HB0 | 3RU61160HB0 | 次日发货 | e51f413cbce62427.jpg.avif
西门子 手柄连接器用于故障电流的小型断路器T=70mm用于加装附加组件（1组=5个,塑料袋包装）；5ST38051 | 5ST38051 | 5ST38051 | 次日发货 | 0272d73fff8be012.jpg.avif
西门子 ET-5SY国产 电子式剩余电流保护断路器 32A 1P+N C 6kA 30mA AC；5SU9 AC 30mA 1P+N C32 6KA | 5SU93561KK32 | 5SU9 AC 30mA 1P+N C32 6KA | 当日发货 | 20336d7aeaef6735.jpg.avif
西门子 过载继电器6.3...10A脱扣等级：10A规格1用于3TS33/34辅助触点：1个常开触点+1个常闭触点；3US55401J | 3US55401J | 3US55401J | 次日发货 | 7baef682a5f24009.jpg.avif
西门子 过载继电器36...45A脱扣等级：10A辅助触点：1个常开触点+1个常闭触点；3US56408M | 3US56408M | 3US56408M | 次日发货 | 51a0c40416af957b.jpg.avif
西门子 接触器AC50HZ,220V 75A 37kW 辅助触点：1个常开触点+1个常闭触点,规格3；3TS48110XM0 | 3TS48110XM0 | 3TS48110XM0 | 次日发货 | 4b5192cb838dd6f3.jpg.avif
西门子 平头按钮开关,黑色；3SU10000AB100AA0 | 3SU10000AB100AA0 | 3SU10000AB100AA0 | 次日发货 | ef7f3fa8503d8ee7.jpg.avif
西门子 塑壳断路器 极数3P 额定电流80A 额定极限分断能力25kA 脱扣器类型TMF；3VT100 N80 TMF F/3P | 3VT81081AA030AA0 | 3VT100 N80 TMF F/3P | 次日发货 | e550023025fa9c21.jpg.avif
西门子 ET-5SY国产 超高分断型 微型断路器 10A 1P C 25kA；5SY7 1P C10 25KA | 5SY71107CC | 5SY7 1P C10 25KA | 次日发货 | 3b187c765931e216.jpg.avif
西门子 按钮,22mm,金属,高光,红色,按钮,扁平键控式；3SU10500AB200AA0 | 3SU10500AB200AA0 | 3SU10500AB200AA0 | 次日发货 | c20cf0c42a64fcc2.jpg.avif
西门子 ET-5SY国产 微型断路器 40A 1P C 6kA；5SY6 1P C40 | 5SY61407CC | 5SY6 1P C40 | 次日发货 | 3b187c765931e216.jpg.avif
西门子 位置开关金属外壳40mm设备接口1x(M20x1.5)1NO/1NC速动触点回转驱动装置右/左可调节的带纵向可调节的金属杆100mm长及19mm塑料辊；3SE51120CH50 | 3SE51120CH50 | 3SE51120CH50 | 次日发货 | 2dc327e639da89ba.jpg.avif
西门子 ET-5SY国产 微型断路器 10A 2P C 10kA；5SY4 2P C10 | 5SY42107CC | 5SY4 2P C10 | 次日发货 | 174ac19b64725ffe.jpg.avif
西门子 微型断路器；5SL6 2P C63 | 5SL62637CC | 5SL6 2P C63 | 次日发货 | 4589c68cab7c1d88.jpg.avif
西门子 接触器110...127VUC 110kW 操作辅助触点2个常开触点+2个常闭触点,3极规格S10母排连接传统操作机构螺丝端子；3RT50646AF36 | 3RT50646AF36 | 3RT50646AF36 | 次日发货 | 4c095313314e792a.jpg.avif
西门子 接触器110VAC50/60HZ 45kW 400V,3极规格S3,螺丝端子；3RT50461AG20 | 3RT50461AG20 | 3RT50461AG20 | 次日发货 | 93bca71225b703c7.jpg.avif
西门子 电动机保护断路器,结构尺寸S0用于电机保护,等级10,A脱扣器10-16A,N脱扣器208A；3RV20214AA10 | 3RV20214AA10 | 3RV20214AA10 | 次日发货 | 8747fddd1d8cd335.jpg.avif
西门子 ET-5SY国产 微型断路器 25A 4P D 6kA；5SY6 4P D25 | 5SY64258CC | 5SY6 4P D25 | 次日发货 | fc2b9da41b2b6c99.jpg.avif
西门子 蘑菇头急停按钮,22mm,塑料,红色,40mm,强制锁定,旋转解锁机制,带黄色名称牌支架,无文字说明,1NC,螺栓型端子连接,；3SU11001HB201CF0 | 3SU11001HB201CF0 | 3SU11001HB201CF0 | 次日发货 | 33734db1325d8638.jpg.avif
西门子 RONIS钥匙开关,22mm,塑料,锁闭编号SB30,附带2把钥匙,2个开关位置,锁定,拔出钥匙O+I,1S,螺栓型端子连接；3SU11004BF111BA0 | 3SU11004BF111BA0 | 3SU11004BF111BA0 | 次日发货 | e6e97bb8ab8f166a.jpg.avif
西门子 接触器AC50Hz,24V 9A 4kW 辅助触点：2个常开触点+2个常闭触点,规格0螺纹连接；3TB40220XB0 | 3TB40220XB0 | 3TB40220XB0 | 次日发货 | af5cdfee25793881.jpg.avif
西门子 RONIS钥匙开关,22mm,塑料,锁闭编号SB30,附带2把钥匙,2个开关位置,锁定,拔出钥匙O；3SU10004BF010AA0 | 3SU10004BF010AA0 | 3SU10004BF010AA0 | 次日发货 | 8691b5ab62100fe3.jpg.avif
西门子 转换开关,22mm,圆形,塑料,白色,旋钮开关,短柄,3个开关位置,锁定,；3SU10022BL600AA0 | 3SU10022BL600AA0 | 3SU10022BL600AA0 | 次日发货 | 075b08ea0098a5b3.jpg.avif
西门子 转换开关22mm,金属高光,黑色,旋钮开关,短柄,2个开关位置O<I,键控式,；3SU10522BC100AA0 | 3SU10522BC100AA0 | 3SU10522BC100AA0 | 次日发货 | 388b013b1719e685.jpg.avif
西门子 功率接触器,12A,5.5kW,2NO+2NC,24VDC,3极,尺寸S0螺栓型端子连接辅助开关可松开；3RT20241BB44 | 3RT20241BB44 | 3RT20241BB44 | 次日发货 | 150529bf57319445.jpg.avif
西门子 接触器220...240VUC 250kW 操作辅助触点2个常开触点+2个常闭触点,3极规格S12母排连接传统操作机构螺丝端子；3RT50766AP36 | 3RT50766AP36 | 3RT50766AP36 | 当日发货 | 7c2d418422ba0cd5.jpg.avif
西门子 电动机保护断路器80-100A,A脱扣器80-100A,用于电机保护,等级10,短路,脱扣器1235A,螺钉终端；3RV50414MA10 | 3RV50414MA10 | 3RV50414MA10 | 次日发货 | 5831cf672dba6105.jpg.avif
西门子 电动机保护断路器,A脱扣器0.11-0.16A,N脱扣器2.1A,用于电机保护,等级10,横向辅助开关1NO+1NC；3RV60110AA15 | 3RV60110AA15 | 3RV60110AA15 | 次日发货 | 7e2b28c8225477da.jpg.avif
西门子 指示灯头,22mm,圆形,塑料,红色,透镜,平滑；3SU10016AA200AA0 | 3SU10016AA200AA0 | 3SU10016AA200AA0 | 次日发货 | 4455915cd11d3552.jpg.avif
西门子 接触器380VAC50HZ 4kW 400V辅助触点1个常开触点+1个常闭触点,3极规格S0螺丝端子；3RT60231AQ00 | 3RT60231AQ00 | 3RT60231AQ00 | 次日发货 | be05db85a33d87f6.jpg.avif
西门子 位置开关塑料外壳40mm摇臂,符合EN50041设备连接1x(M20x1.5)1NO/1NC速动触点回转驱动装置右/左可调节的,金属杆27mm长和塑料辊19mm；3SE51320CJ01 | 3SE51320CJ01 | 3SE51320CJ01 | 次日发货 | af02b326ee170e0c.jpg.avif
西门子 接触器380VAC50HZ 22kW 400V,3极模块S2螺丝端子；3RT50361AQ00 | 3RT50361AQ00 | 3RT50361AQ00 | 次日发货 | 42dbc41a40c468c4.jpg.avif
西门子 接触器380VAC50HZ 30kW 400V,3极模块S3螺丝端子；3RT50441AQ00 | 3RT50441AQ00 | 3RT50441AQ00 | 次日发货 | a6b3511a7c0ad6bd.jpg.avif
西门子 G120控制单元CU250S-2PN集成PROFINET支持矢量控制基本定位器EPOS；6SL32460BA221FA0 | 6SL32460BA221FA0 | 6SL32460BA221FA0 |  | 08177be74f668bc7.jpg.avif
西门子 中央处理器；6ES75101DK030AB0 | 6ES75101DK030AB0 | 6ES75101DK030AB0 |  | 0!450450.jpg
西门子 热过载继电器80-110A规格S6,等级10,用于单独安装,主电路：螺丝端子,辅助电路：螺丝端子；3RU51562XB2 | 3RU51562XB2 | 3RU51562XB2 | 次日发货 | 3d25cc5c61d8c805.jpg.avif
西门子 转换开关,22mm,圆形,塑料,白色,旋钮开关,短柄,2个开关位置O-I,锁定,1S,1NC,螺栓型端子连接；3SU11002BF601MA0 | 3SU11002BF601MA0 | 3SU11002BF601MA0 | 次日发货 | 9f8c80209862497e.jpg.avif
西门子 发光按钮,22mm,圆形,塑料,红色,按钮,平,键控式,1S,AC/DC24V,螺栓型端子连接；3SU11020AB201BA0 | 3SU11020AB201BA0 | 3SU11020AB201BA0 | 次日发货 | 8ebe7c742893cae6.jpg.avif
西门子 电动机保护断路器40A,A脱扣器34-40A,N脱扣器480A,用于电机保护,等级10,螺纹连接,；3RV60214FA10 | 3RV60214FA10 | 3RV60214FA10 | 次日发货 | 90008d9e1f5c23f8.jpg.avif
西门子 转换开关22mm,金属高光,黑色,旋钮开关,短柄,3个开关位置,锁定,；3SU10522BL100AA0 | 3SU10522BL100AA0 | 3SU10522BL100AA0 | 次日发货 | 5544fe6a9c7dd70a.jpg.avif
西门子 接触器DC24V 15kW 400V,3极规格S2螺丝端子；3RT50341BB40 | 3RT50341BB40 | 3RT50341BB40 | 次日发货 | 42dbc41a40c468c4.jpg.avif
西门子 SINAMICS V20 3AC 380V变频器,无内置滤波器 5.5kW AC380-480V；6SL3210-5BE25-5UV0 | 6SL32105BE255UV0 | 6SL3210-5BE25-5UV0 | 次日发货 | 331c9fb8200329d2.jpg.avif
西门子 接触器DC24V 37kW 400V,3极规格S3螺丝端子；3RT50451BB40 | 3RT50451BB40 | 3RT50451BB40 | 次日发货 | 93bca71225b703c7.jpg.avif
西门子 时间继电器,电子具备星角功能1NO延时1NO无延迟1时间范围,1-20s12-240VAC/DCAC50/60Hz时螺栓型端子连接；3RP25741NW30 | 3RP25741NW30 | 3RP25741NW30 | 次日发货 | 6168c5fa5df65807.jpg.avif
西门子 AI 16：模拟量输入模块,AI 16x I 35mm模块,不含前连接器；6ES75317MH000AB0 | 6ES75317MH000AB0 | 6ES75317MH000AB0 | 次日发货 | d1f60629574a2d5f.jpg.avif
西门子 通信模块CM1242-5；用于连接SIMATICS7-1200在PROFIBUS上作为DP从站模块；6GK72425DX300XE0 | 6GK72425DX300XE0 | 6GK72425DX300XE0 | 次日发货 | a1423ef6d218b2d5.jpg.avif
西门子 数字量输出模块；DQ 16×DC24V/0.5A HF | 6ES75221BH010AB0 | DQ 16×DC24V/0.5A HF | 次日发货 | f5b26477fba2395a.jpg.avif
西门子 PSU100S24V/5A调节型电源输入：AC120/230V输出：DC24V/5A；6EP13332BA20 | 6EP13332BA20 | 6EP13332BA20 | 次日发货 | 37b91b3621d32d9d.jpg.avif
西门子 过载继电器,40...50A规格S2,等级10,安装至接触器,主电路：螺丝端子,辅助电路：螺丝端子；3RU51364HB1 | 3RU51364HB1 | 3RU51364HB1 | 次日发货 | d3e9bfef55732e50.jpg.avif
西门子 功率接触器,9A,4kW,1NO,24VAC,50/60Hz,3极,尺寸S00螺栓型端子连接；3RT20161AB01 | 3RT20161AB01 | 3RT20161AB01 | 次日发货 | 95ade8241dc7c65e.jpg.avif
西门子 功率接触器,7A,3kW,1NO,100VAC,50Hz100-110V,60Hz,3极,尺寸S00,螺栓型端子连接；3RT20151AG61 | 3RT20151AG61 | 3RT20151AG61 | 次日发货 | 046de01ab0a18cf5.jpg.avif
西门子 过载继电器0.22...0.32A规格S00,等级10,安装至接触器,主电路：螺丝端子,辅助电路：螺丝端子；3RU61160DB0 | 3RU61160DB0 | 3RU61160DB0 | 次日发货 | 45cc33bf871013ad.jpg.avif
西门子 RONIS钥匙开关,22mm,塑料,锁闭编号SB30,附带2把钥匙,3个开关位置,锁定,拔出钥匙I+O+II,1S,1S,螺栓型端子连接；3SU11004BL111NA0 | 3SU11004BL111NA0 | 3SU11004BL111NA0 | 次日发货 | f4f536e3d55afab2.jpg.avif
西门子 塑壳断路器；3VC6 100 10KA TMF 80A 3P | 3VC61801AA030AA0 | 3VC6180-1AA03-0AA0 | 次日发货 | 63a56299ff77a38b.jpg.avif
西门子 门联锁旋转驱动急停IECIP65带门联锁附件,用于：3VA1250；DH_E | 3VA92570FK25 | DH_E | 次日发货 | ad00ceccfcf5cf78.jpg.avif
西门子 LVHRC熔丝LINKGG/gL+NON-INSULATEDGRIPLUGS尺寸1,35A,500V；3NA3 1 35A 500V AC/440V DC gL/gG | 3NA31142C | 3NA3 1 35A 500V AC/440V DC gL/gG | 3日发货 | 3f99e8fa292b6f69.jpg.avif
西门子 ET-5SN国产 微型断路器 25A 1P C 6kA；5SN6 1P C25 | 5SN61257CN | 5SN6 1P C25 | 3日发货 | 091df15126d0655d.jpg.avif
西门子 LVHRC熔丝LINKGG/gL+NON-INSULATEDGRIPLUGS尺寸000,20A,500V；3NA38072C | 3NA38072C | 3NA38072C | 3日发货 | 889e6cf34b4bfc2d.jpg.avif
西门子 ET-5SY国产 直流型 微型断路器 1A 2P C 10kA；5SY5 DC 2P C1 | 5SY52017CC | 5SY5 DC 2P C1 | 3日发货 | 7c6076ae66504baa.jpg.avif
西门子 全套装置组合22mm金属光泽圆形选择开关3个开关位置,V位置瞬时接触类型无照明带支架,螺丝端子,2个常开触点黑色；3SB66S3K20 | 3SB61602BM101NA0 | 3SB66S3K20 | 3日发货 | e3d7e0019a53ae3c.jpg.avif
【WH】西门子 40针前连接器；6ES73921AM000AA0 | 6ES73921AM000AA0 | 6ES73921AM000AA0 |  | da5992d0b4051e62.jpg.avif
西门子 接触器380VAC50HZ 37kW 400V,3极模块S3,螺丝端子；3RT50451AQ00 | 3RT50451AQ00 | 3RT50451AQ00 | 4周发货 | 3ed82977d2f55b11.jpg.avif
西门子 标准型CPU模块；6ES75111AK020AB0 | 6ES75111AK020AB0 | 6ES75111AK020AB0 | 1个工作日发货 | ae2428335c242c34.jpg.avif
西门子 SIMATIC HMI 7寸宽屏TFT显示屏屏,800×480；TP700 | 6AV21240GC010AX0 | TP700 | 1个工作日发货 | f5ef8d2f0fe0c54a.jpg.avif
西门子 PSU200M10A调节型电源输入：AC120/230-500V输出：DC24V/10A；6EP13343BA10 | 6EP13343BA10 | 6EP13343BA10 | 1个工作日发货 | f65a7b3cc5ca15a3.jpg.avif
西门子 模拟量输入模块；6ES71346JF000CA1 | 6ES71346JF000CA1 | 6ES71346JF000CA1 | 1个工作日发货 | 2caf5af7a983c5ae.jpg.avif
西门子 工业电源产品 PLC专用电源；6EP13324BA00 | 6EP13324BA00 | 6EP13324BA00 | 1个工作日发货 | adcd4f76354c44ea.jpg.avif
西门子 PSE202U冗余模块输入端/输出端：DC24V/40A适合用来将两个各带有最多20A输出电流最多各20A输出电流；6EP19613BA21 | 6EP19613BA21 | 6EP19613BA21 | 1个工作日发货 | cd606a95ba2e4e3f.jpg.avif
西门子 SITOP稳压电源PSU2200 输入:100-240VAC 输出:24VDC/20A；6EP33363SA000AY0 | 6EP33363SA000AY0 | 6EP33363SA000AY0 |  | c0d723f271203eab.jpg.avif
西门子 微型断路器 4A 1P C 6kA；5SL6 1P C4 | 5SL61047CC | 5SL6 1P C4 | 次日发货 | 7b68843eb3597a19.jpg.avif
西门子 连接模块电气和机械用于3RV2.1/3RV2.2和3RT2.1交流和直流操作（单件包装）；3RA19211DA00 | 3RA19211DA00 | 3RA19211DA00 |  | 7728d4f31e6e59f1.jpg.avif
西门子 接触器AC50/60Hz,220V 65A 30kW 辅助触点：1个常开触点+1个常闭触点,规格3；3TS47110XN2 | 3TS47110XN2 | 3TS47110XN2 | 次日发货 | baecd9a930a185a0.jpg.avif
西门子 横向AUX.开关组,用于电机接触器2NC,尺寸S0,螺钉终端DINEN50012和DINEN50005；3RH69211DA02 | 3RH69211DA02 | 3RH69211DA02 |  | c19ec68ef4a61ad9.jpg.avif
西门子 ET-5SY国产 插针母线防触电危险,16mm21相,L=214mm带端盖；5ST37000CC | 5ST37000CC | 5ST37000CC | 次日发货 | a4f55894d4bfa6dc.jpg.avif
西门子 辅助接触器,3NO+1NC,24VDC尺寸S00,弹簧型端子连接；3RH21312BB40 | 3RH21312BB40 | 3RH21312BB40 | 次日发货 | 236d40985c719bee.jpg.avif
西门子 接触器继电器,2个常开触点+2个常闭触点,230VAC,50/60Hz,规格S00,螺丝端子；3RH61221AP00 | 3RH61221AP00 | 3RH61221AP00 | 次日发货 | 7fee5de4ad15d3df.jpg.avif
西门子 接触器230VAC50/60HZ 4kW 400V辅助触点1个常开触点+1个常闭触点,3极规格S0螺丝端子；3RT60231AL20 | 3RT60231AL20 | 3RT60231AL20 | 次日发货 | be05db85a33d87f6.jpg.avif
西门子 按钮,22mm,塑料,白色,按钮,平,键控式,带有支架1S,螺栓型端子连接；3SU11000AB601BA0 | 3SU11000AB601BA0 | 3SU11000AB601BA0 | 次日发货 | e5582a0d47a06f64.jpg.avif
西门子 ET-5SY国产 直流型 微型断路器 16A 1P C 10kA；5SY5 DC 1P C16 | 5SY51167CC | 5SY5 DC 1P C16 | 当日发货 | bc4cd446762d6c00.jpg.avif
西门子 发光按钮,22mm,圆形,金属,高光,蓝色,按钮,平,键控式；3SU10510AB500AA0 | 3SU10510AB500AA0 | 3SU10510AB500AA0 | 次日发货 | f6b0de5a9f590e69.jpg.avif
西门子 一体型信号灯,22mm,塑料,圆形,集成LED,220VAC白色；3SB62D6W | 3SB62166AA601AA0 | 3SB62D6W | 次日发货 | 76a2df6daae95d54.jpg.avif
西门子 ET-5SY国产 微型断路器 20A 2P D 6kA；5SY6 2P D20 | 5SY62208CC | 5SY6 2P D20 | 次日发货 | f9ded72846c25331.jpg.avif
西门子 接触器220VAC50/60HZ 15kW 400V,3极规格S2螺丝端子；3RT50341AN20 | 3RT50341AN20 | 3RT50341AN20 | 当日发货 | 040d4de22648f6aa.jpg.avif
西门子 ET-5SY国产 微型断路器 32A 4P D 6kA；5SY6 4P D32 | 5SY64328CC | 5SY6 4P D32 | 当日发货 | ca82f5bc01bb6122.jpg.avif
西门子 接触器380...420VUC 200kW 操作辅助触点2个常开触点+2个常闭触点,3极规格S12母排连接传统操作机构螺丝端子；3RT50756AV36 | 3RT50756AV36 | 3RT50756AV36 | 次日发货 | 6b736618b4064019.jpg.avif
西门子 接触器AC50Hz,110V 18A 7.5kW 辅助触点：无,规格0；3TS32000XF0 | 3TS32000XF0 | 3TS32000XF0 | 次日发货 | b8f6a9e1d0678684.jpg.avif
西门子 过载继电器25...40A脱扣等级：10A规格4用于3TS47-50辅助触点：1个常开触点+1个常闭触点；3US58402E | 3US58402E | 3US58402E | 次日发货 | 3d576545d1ca9d8a.jpg.avif
西门子 全套装置组合22mm塑料金属圆形钥匙操作按钮2个开关位置,V位置封锁在左侧和右侧位置移动带支架螺丝端子,1个常开触点；3SB6130-4AA11-1BA0 | 3SB61304AA111BA0 | 3SB6130-4AA11-1BA0 | 次日发货 | 820ffcf754fc649d.jpg.avif
西门子 ET-5SY国产 微型断路器 20A 1P D 6kA；5SY6 1P D20 | 5SY61208CC | 5SY6 1P D20 | 次日发货 | eb9eb047b40f93c4.jpg.avif
西门子 ET-5SY国产 紧凑型电子式剩余电流保护断路器 10A 1P+N C 6kA 30mA A；5SV9 A 30mA 1P+N 6KA C10 | 5SV93167NK10 | 5SV9 A 30mA 1P+N 6KA C10 | 次日发货 | 0a704559df806d00.jpg.avif
西门子 微型断路器；5SL6 2P C25 | 5SL62257CC | 5SL6 2P C25 | 次日发货 | 2c0fee411190166d.jpg.avif
西门子 电动机保护断路器0.4A,A脱扣器0.28-0.4A,N脱扣器5.2A,用于电机保护,等级10,螺纹连接,横向辅助开关1NO+1NC；3RV60110EA15 | 3RV60110EA15 | 3RV60110EA15 | 次日发货 | ca2fdc0c654e7e12.jpg.avif
西门子 微型断路器；H20 2C 10A | 5TH62107CC | H20 2C 10A | 次日发货 | 556a81e3d7430bfe.jpg.avif
西门子 ET-5SY国产 微型断路器 16A 2P C 10kA；5SY4 2P C16 | 5SY42167CC | 5SY4 2P C16 | 次日发货 | c3bf6f3b86b4b63f.jpg.avif
西门子 ET-5SY国产 微型断路器 80A 3P C 6kA；5SY6 3P C80 | 5SY63807CC | 5SY6 3P C80 | 次日发货 | e82fe397cbad2fdd.jpg.avif
西门子 接触器AC50/60Hz,220V 65A 30kW 辅助触点：2个常开触点+2个常闭触点,规格3；3TS47220XN2 | 3TS47220XN2 | 3TS47220XN2 | 次日发货 | 4b5192cb838dd6f3.jpg.avif
西门子 过载继电器2.2...3.2A规格S0,等级10,安装至接触器,主电路：螺丝端子,辅助电路：螺丝端子；3RU61261DB0 | 3RU61261DB0 | 3RU61261DB0 | 次日发货 | f24b5198b0cd65d4.jpg.avif
西门子 功率接触器,38A,18.5kW,1NO+1NC,24VDC,3极,尺寸S0笼卡式连接；3RT20282BB40 | 3RT20282BB40 | 3RT20282BB40 | 次日发货 | e912e1e11a52a826.jpg.avif
西门子 G智能型操作面板IOP-2的补充用于G120,G120PG110M,G110D,G120D,G120CET200PROFC-2语；6SL32550AA004JA2 | 6SL32550AA004JA2 | 6SL32550AA004JA2 |  | 2d60f4e924f6cd46.jpg.avif
西门子 转换开关,22mm,圆形,金属,高光,白色,旋钮开关,短柄,3个开关位置,锁定,1S,1S,螺栓型端子连接；3SU11502BL601NA0 | 3SU11502BL601NA0 | 3SU11502BL601NA0 | 次日发货 | fd6dd582807e05f8.jpg.avif
西门子 3RT7系列 接触器 AC-3 6A/22kW 400V 辅助触点:1NO AC220V 50/60Hz S00规格 | 3RT70141AN21 | 3RT70141AN21 | 次日发货 | 2d3eef68ec461d34.jpg.avif
西门子 笼卡型布线成套工具电气和机械包括机械可逆起动器联锁装置尺寸S00；3RA29132AA2 | 3RA29132AA2 | 3RA29132AA2 |  | af828359d9b72a11.jpg.avif
西门子 气动时间继电器块接通延时0.1...30s1个常开触点+1个常闭触点用于3RT5电机接触器规格S2-S3；3RT59262PA01 | 3RT59262PA01 | 3RT59262PA01 |  | 68b251be576c80d7.jpg.avif
西门子 微型断路器；5SL6 4P C63 | 5SL64637CC | 5SL6 4P C63 | 次日发货 | 3dfbdd38aa9c542f.jpg.avif
西门子 ET-5SY国产 微型断路器 32A 3P+N C 6kA；5SY6 3P+N C32 | 5SY66327CC | 5SY6 3P+N C32 | 次日发货 | fc2b9da41b2b6c99.jpg.avif
西门子 ET-5SY国产 微型断路器 10A 1P+N D 6kA；5SY6 1P+N D10 | 5SY65108CC | 5SY6 1P+N D10 | 次日发货 | 174ac19b64725ffe.jpg.avif
西门子 过载继电器34...40A规格S0,等级10,安装至接触器,主电路：螺丝端子,辅助电路：螺丝端子；3RU61264FB0 | 3RU61264FB0 | 3RU61264FB0 | 次日发货 | ed7f6ccb4442e729.jpg.avif
西门子 ET-5SY国产 微型断路器 6A 1P+N C 6kA；5SY6 1P+N C6 | 5SY65067CC | 5SY6 1P+N C6 | 次日发货 | 174ac19b64725ffe.jpg.avif
西门子 过载继电器40...50A规格S2,等级10,安装至接触器,主电路：螺丝端子,辅助电路：螺丝端子；3RU51364HB0 | 3RU51364HB0 | 3RU51364HB0 | 次日发货 | 67efc043dadd0483.jpg.avif
西门子 电磁式剩余电流保护开关 25A 4P 30mA AC；5SV4 AC 30mA 25A 4P | 5SV43420 | 5SV4 AC 30mA 25A 4P | 次日发货 | 72f8eae1cb94de25.jpg.avif
西门子 电动机保护断路器,结构尺寸S00用于电机保护,等级10,A脱扣器1.8-2.5A,N脱扣器33A；3RV20111CA10 | 3RV20111CA10 | 3RV20111CA10 | 次日发货 | 8eec74bbe1d2154b.jpg.avif
西门子 接触器380...420VUC 132kW 操作辅助触点2个常开触点+2个常闭触点,3极规格S10母排连接传统操作机构螺丝端子；3RT50656AV36 | 3RT50656AV36 | 3RT50656AV36 | 次日发货 | 355e42f1e47eb083.jpg.avif
西门子 电动机保护断路器12.5A,额定电流12.5A,N脱扣器156A,用于起动器组合,螺纹连接,；3RV63111KC10 | 3RV63111KC10 | 3RV63111KC10 | 次日发货 | ea79a57834240d87.jpg.avif
西门子 塑壳断路器 极数3P 额定电流315A 额定极限分断能力35kA 脱扣器类型TMF；3VT400 N315 TMF F/3P | 3VT84311AA030AA0 | 3VT400 N315 TMF F/3P | 次日发货 | e550023025fa9c21.jpg.avif
西门子 电磁式剩余电流保护断路器 20A 1P+N C 6kA 30mA AC；5SU1 电磁式 AC 30mA 1P+N C20 6KA | 5SU13561KK20 | 5SU1 电磁式 AC 30mA 1P+N C20 6KA | 次日发货 | 3fd9bd38eabf0c75.jpg.avif
西门子 左侧分励脱扣器208-277VAC50/60HZ220-250VDC配件用于：3VA1与3VA20至3VA25；MX_220 | 3VA99880BL33 | MX_220 | 次日发货 | 2939eaccfeafcc6d.jpg.avif
西门子 热过载继电器135-160A规格S6,等级10,用于单独安装,主电路：螺丝端子,辅助电路：螺丝端子；3RU51563LB2 | 3RU51563LB2 | 3RU51563LB2 | 次日发货 | 907f1943deb009b6.jpg.avif
西门子 附件,用于VT250门耦合旋转机构；3VT9300-3MG10 | 3VT93003MG10 | 3VT9300-3MG10 | 次日发货 | 537c523d6629981e.jpg.avif
西门子 SIMOTICS S-1FL6 低惯量型电机,2500线增量编码器,带键槽,不带抱闸；1FL6042-2AF21-1AA1 | 1FL60422AF211AA1 | 1FL6042-2AF21-1AA1 | 次日发货 | 8c41fedef6978f4b.jpg.avif
西门子 G120XA变频器无操作面板 45kW AC380-440V；6SL32201YD380UB0 | 6SL32201YD380UB0 | 6SL32201YD380UB0 | 次日发货 | b3494ebb52fbd7cb.jpg.avif
西门子 V90控制器(PN)，低惯量，0.1kW/1.2A, FSA，6SL32105FB101UF2 | 6SL32105FB101UF2 | 6SL32105FB101UF2 |  | 0!450450.jpg
西门子 SINAMICS V20 3AC 380V变频器,无内置滤波器,2台/盒 15kW AC380-480V；6SL3210-5BE31-5UV0 | 6SL32105BE315UV0 | 6SL3210-5BE31-5UV0 | 次日发货 | 3ff091b99c192045.jpg.avif
西门子 平头按钮,绿色；3SU11500AB401BA0 | 3SU11500AB401BA0 | 3SU11500AB401BA0 | 次日发货 | d669fc3232513d68.jpg.avif
西门子 电动机保护断路器1.6A,额定电流1.6A,N脱扣器21A,用于起动器组合,螺纹连接,；3RV63111AC10 | 3RV63111AC10 | 3RV63111AC10 | 次日发货 | 652945476e5731cb.jpg.avif
西门子 过载继电器0.18...0.25A规格S00,等级10,安装至接触器,主电路：螺丝端子,辅助电路：螺丝端子；3RU61160CB0 | 3RU61160CB0 | 3RU61160CB0 | 次日发货 | 498e330dc0a49633.jpg.avif
西门子 过载继电器57...75A规格S3,等级10,用于单独安装,主电路：螺纹连接,辅助电路：螺纹连接；3RU51464KB1 | 3RU51464KB1 | 3RU51464KB1 | 次日发货 | 7e4f407c165b20b2.jpg.avif
西门子 门联锁旋转驱动标准IECIP65带门联锁附件,用于：3VM100/160；DH | 3VM91170FK21 | DH | 次日发货 | 3e3b0ba6d3ef47c7.jpg.avif
西门子 电源模块；6ES75070RA000AB0 | 6ES75070RA000AB0 | 6ES75070RA000AB0 | 次日发货 | 9b972849bafdb85e.jpg.avif
西门子 中央处理单元（CPU）；6ES72171AG400XB0 | 6ES72171AG400XB0 | 6ES72171AG400XB0 | 次日发货 | a087df7ac279581e.jpg.avif
西门子 ET-5SY国产 微型断路器 6A 4P C 6kA；5SY6 4P C6 | 5SY64067CC | 5SY6 4P C6 | 次日发货 | 93c4bdcd083e16b9.jpg.avif
西门子 辅助开关转换触点型号HQ(7mm)附件,用于：3VM开关；AUX_HQ | 3VM99880AA12 | AUX_HQ | 次日发货 | 9c4b9de891de0768.jpg.avif
西门子 功率接触器,17A,7.5kW,1NO+1NC,24VDC带插入式二极管组合,3极,尺寸S0笼卡式连接；3RT20252FB40 | 3RT20252FB40 | 3RT20252FB40 | 次日发货 | 02559ab8fe269253.jpg.avif
西门子 ET-5SY国产 微型断路器 63A 3P+N D 6kA；5SY6 3P+N D63 | 5SY66638CC | 5SY6 3P+N D63 | 次日发货 | fc2b9da41b2b6c99.jpg.avif
西门子 塑壳断路器 极数3P 额定电流250A 额定极限分断能力36kA 脱扣器类型TM240；3VA1S250 R250 TM240 F/3P | 3VA12254EF320AA0 | 3VA1S250 R250 TM240 F/3P | 次日发货 | c0f24cc332452033.jpg.avif
西门子 塑壳断路器 极数3P 额定电流200A 额定极限分断能力36kA 脱扣器类型TM210；3VM1S250 R200 TM210 F/3P | 3VM12204ED320AA0 | 3VM1S250 R200 TM210 F/3P | 次日发货 | 6b28035e88bd7b0e.jpg.avif
西门子 三相母线等分间隔45mm用于3个开关以叉形状连接；3RV19151BB | 3RV19151BB | 3RV19151BB | 当日发货 | 2431f354ca5c0d0f.jpg.avif
西门子 过电压抑制器,RC-链节,127-240VAC,150-250VDC用于辅助和电机接触器尺寸S00；3RT29161CD00 | 3RT29161CD00 | 3RT29161CD00 |  | e4669d658c1674d7.jpg.avif
西门子 微型断路器；5SL6 1P C2 | 5SL61027CC | 5SL6 1P C2 | 次日发货 | c9a99d7ec58c831e.jpg.avif
西门子 3RQ0系列 插拔针式继电器附件 浪涌抑制器 RC电路 110-240V AC；3RQ00900DA21 | 3RQ00900DA21 | 3RQ00900DA21 |  | dfa79e03120d069d.jpg.avif
西门子 辅助开关正面,3NO+1NC电流路径1NC,1NO,1NO,1NO用于3RH2和3RT2螺栓型端子连接；3RH29111HA31 | 3RH29111HA31 | 3RH29111HA31 |  | 6aff7e32c75139c8.jpg.avif
西门子 接触器110VAC50/60HZ 4kW 400V辅助触点：1个常闭触点,3极规格S00螺丝端子；3RT60161AF02 | 3RT60161AF02 | 3RT60161AF02 | 次日发货 | bbcd979f2a5995f5.jpg.avif
西门子 发光按钮,22mm,圆形,金属,高光,透明,按钮,平,键控式；3SU10510AB700AA0 | 3SU10510AB700AA0 | 3SU10510AB700AA0 | 次日发货 | cd94e8073c6b3ae4.jpg.avif
西门子 3RU7系列热过载继电器 11…16A 脱扣等级:10 规格S0 用于3RU7025-3RU7027 触点1NO+1NC | 3RU71264AB0 | 3RU71264AB0 | 次日发货 | 87e5d76bd20b7a09.jpg.avif
西门子 3RU7系列热过载继电器 2.8…4A 脱扣等级:10 规格S00 用于3RU7014-3RU7017 触点1NO+1NC | 3RU71161EB0 | 3RU71161EB0 | 次日发货 | 87e5d76bd20b7a09.jpg.avif
西门子 ET-5SY国产 插针母线防触电危险,16mm21相+HS,L=1016mm无端盖；5ST37030CC | 5ST37030CC | 5ST37030CC | 次日发货 | cb3adf9e67cc7ab5.jpg.avif
西门子 SITOR熔断片,含开槽的刀形触头,NH1,输入：315A,aR,UnAC：1000V,前端标示警报器；3NE NH1 315A 1000V AC aR 开槽刀形触刀 | 3NE32300B | 3NE NH1 315A 1000V AC aR 开槽刀形触刀 | 3日发货 | 672c3391c3aed849.jpg.avif
西门子 功率接触器,7A,3kW,1NO,24VDC,3极,尺寸S00螺栓型端子连接；3RT20151BB41 | 3RT20151BB41 | 3RT20151BB41 | 次日发货 | acf41784b707b3e3.jpg.avif
西门子 接触器AC50/60HZ220V 250A 132kW 辅助开关：2个常开触点+2个常闭触点,规格10螺纹连接；3TS54220XN2 | 3TS54220XN2 | 3TS54220XN2 | 次日发货 | cdf5651963d7760e.jpg.avif
西门子 电动机保护断路器0.24-0.4A用于电机保护带螺丝端子Icu：100kA,辅助触点：1个常开触点+1个常闭触点；3VS13401MD00 | 3VS13401MD00 | 3VS13401MD00 | 次日发货 | 0!450450.jpg
西门子 过载继电器7...10A规格S2,等级10,安装至接触器,主电路：螺丝端子,辅助电路：螺丝端子；3RU51361JB0 | 3RU51361JB0 | 3RU51361JB0 | 次日发货 | f5f9477ad7386cad.jpg.avif
西门子 接触器230VAC50HZ 11kW 400V辅助触点1个常开触点+1个常闭触点,3极规格S0螺丝端子；3RT60261AP00 | 3RT60261AP00 | 3RT60261AP00 | 次日发货 | be05db85a33d87f6.jpg.avif
西门子 接触器230VAC50HZ 22kW 400V,3极规格S2螺丝端子；3RT50361AP00 | 3RT50361AP00 | 3RT50361AP00 | 次日发货 | 42dbc41a40c468c4.jpg.avif
西门子 电动机保护断路器28-40A,A脱扣器28-40A,用于电机保护,等级10,短路,脱扣器520A,螺钉终端；3RV50314FA10 | 3RV50314FA10 | 3RV50314FA10 | 次日发货 | 7306286782cb3dfb.jpg.avif
西门子 接触器220VAC50HZ 30kW 400V,3极规格S3螺丝端子；3RT50441AM00 | 3RT50441AM00 | 3RT50441AM00 | 次日发货 | 93bca71225b703c7.jpg.avif
西门子 NH熔断片,NH1,输入：200A,gG,UnAC：500V,UnDC：440V,前端标示警报器,导电握耳；3NA3 1 200A 500V AC/440V DC gL/gG | 3NA3140 | 3NA3 1 200A 500V AC/440V DC gL/gG | 当日发货 | 26cce1f097b408ab.jpg.avif
西门子 微型断路器 10A 1P B 10kA；5SY4 1P B10A | 5SY41106 | 5SY4 1P B10 10kA | 次日发货 | cb239bb0270551fe.jpg.avif
西门子 微型断路器；H20 3D 20A | 5TH63208CC | H20 3D 20A | 次日发货 | e8df4634dfa76f5e.jpg.avif
西门子 电动机保护断路器32A,A脱扣器27-32A,N脱扣器400A,用于电机保护,等级10,螺纹连接,；3RV60214EA10 | 3RV60214EA10 | 3RV60214EA10 | 次日发货 | 5f9028f67d507d41.jpg.avif
西门子 过载继电器0.28...0.40A规格S00,等级10,安装至接触器,主电路：螺丝端子,辅助电路：螺丝端子；3RU61160EB0 | 3RU61160EB0 | 3RU61160EB0 | 次日发货 | 450025b8115a63df.jpg.avif
西门子 过载继电器0.90...1.25A规格S00,等级10,独立安装,主电路：螺丝端子,辅助电路：螺丝端子；3RU61160KB1 | 3RU61160KB1 | 3RU61160KB1 | 次日发货 | f13550df321a7dfd.jpg.avif
西门子 接触器24VDC 22kW 400V,3极规格S2螺丝端子；3RT50361BB40 | 3RT50361BB40 | 3RT50361BB40 | 次日发货 | 42dbc41a40c468c4.jpg.avif
西门子 模拟监控继电器相序监视3x320...500VAC50-60Hz2个转换触点螺栓型端子连接；3UG45111BP20 | 3UG45111BP20 | 3UG45111BP20 | 次日发货 | 51d97667aea8d78b.jpg.avif
西门子 过载继电器14...20A规格S0,等级10,独立安装,主电路：螺丝端子,辅助电路：螺丝端子；3RU61264BB1 | 3RU61264BB1 | 3RU61264BB1 | 次日发货 | 115f5ebc3f2940f9.jpg.avif
西门子 电动机保护断路器3.2-5A用于电机保护带螺丝端子Icu：100kA,辅助触点：1个常开触点+1个常闭触点；3VS13401NJ00 | 3VS13401NJ00 | 3VS13401NJ00 | 次日发货 | 0555a9d5b39dd72d.jpg.avif
西门子 微型断路器；H20 3D 10A | 5TH63108CC | H20 3D 10A | 次日发货 | 3daf7f21be254100.jpg.avif
西门子 G120控制单元CU240E-2E-型配备安全集成STORS-485-接口,USS-协议6DI,3DO,2AI,2AO,最大1F-DIPTC/KTY接口USB和SD/MMC接口；6SL32440BB121BA1 | 6SL32440BB121BA1 | 6SL32440BB121BA1 |  | 4eb32ce656c6ec74.jpg.avif
西门子 接触器AC50Hz,110V 9A 4kW 辅助触点：1个常开触点,规格0；3TS30100XF0 | 3TS30100XF0 | 3TS30100XF0 | 次日发货 | b8f6a9e1d0678684.jpg.avif
西门子 ET-5SY国产 超高分断型 微型断路器 16A 1P C 25kA；5SY7 1P C16 25KA | 5SY71167CC | 5SY7 1P C16 25KA | 次日发货 | ca9fd861543259bd.jpg.avif
西门子 接触器DC110V 4kW 400V辅助触点：1个常开触点,3极规格S00螺丝端子；3RT60161BF41 | 3RT60161BF41 | 3RT60161BF41 | 次日发货 | 575292528f33caee.jpg.avif
西门子 接触器16、8..30VDC 4kW 400V,3极规格S00螺丝端子；3RT60161KB42 | 3RT60161KB42 | 3RT60161KB42 | 次日发货 | 575292528f33caee.jpg.avif
西门子 过载继电器36...45A规格S2,等级10,安装至接触器,主电路：螺丝端子,辅助电路：螺丝端子；3RU51364GB0 | 3RU51364GB0 | 3RU51364GB0 | 次日发货 | 4a54cda016ffc42e.jpg.avif
西门子 微型断路器；H20 3D 32A | 5TH63328CC | H20 3D 32A | 次日发货 | 4d953d1481b2a91d.jpg.avif
西门子 开关量输出；6ES71326BF010AA0 | 6ES71326BF010AA0 | 6ES71326BF010AA0 | 次日发货 | c89d205e90e49cdf.jpg.avif
西门子 按钮,22mm,塑料,红色,按钮,平,键控式,带有支架1S,螺栓型端子连接；3SU11000AB201BA0 | 3SU11000AB201BA0 | 3SU11000AB201BA0 | 次日发货 | f6d8ebaa4504ac60.jpg.avif
西门子 电动机保护断路器70-90A,A脱扣器70-90A,用于电机保护,等级10,短路,脱扣器1170A,螺钉终端；3RV50414LA10 | 3RV50414LA10 | 3RV50414LA10 | 次日发货 | 5831cf672dba6105.jpg.avif
西门子 模拟量输入；6ES71346JD000CA1 | 6ES71346JD000CA1 | 6ES71346JD000CA1 | 次日发货 | 445d8458200b2958.jpg.avif
西门子 SINAMICS V20 3AC 380V变频器,无内置滤波器,1台/箱 1.1kW AC380-480V；6SL3210-5BE21-1UV0 | 6SL32105BE211UV0 | 6SL3210-5BE21-1UV0 | 次日发货 | ab6f8a273981f686.jpg.avif
西门子 功率接触器,25A,11kW,2NO+2NC,24VDC,3极,尺寸S0螺栓型端子连接辅助开关可松开；3RT20261BB44 | 3RT20261BB44 | 3RT20261BB44 | 次日发货 | e80233ea93fabc57.jpg.avif
西门子 接触器230VAC50/60HZ 37kW 400V,3极规格S3螺丝端子；3RT50451AL20 | 3RT50451AL20 | 3RT50451AL20 | 次日发货 | 93bca71225b703c7.jpg.avif
西门子 电动机保护断路器32A,额定电流32A,N脱扣器400A,用于起动器组合,螺纹连接,；3RV63214EC10 | 3RV63214EC10 | 3RV63214EC10 | 次日发货 | 8beb8d97d3125d62.jpg.avif
西门子 ET-5SY国产 微型断路器 2A 3P D 6kA；5SY6 3P D2 | 5SY63028CC | 5SY6 3P D2 | 次日发货 | e5858c45157f8c3e.jpg.avif
西门子 ET-5SY国产 微型断路器 80A 1P C 6kA；5SY6 1P C80 | 5SY61807CC | 5SY6 1P C80 | 当日发货 | 0d1dcb415902b8c0.jpg.avif
西门子 时间继电器,电子响应延迟1个转换触点,1个时间范围15-30s12-240VAC/DCAC50/60Hz时带有LED,螺栓型端子连接；3RP25121AW30 | 3RP25121AW30 | 3RP25121AW30 | 次日发货 | ec00f29dc109e7e1.jpg.avif
西门子 热过载继电器120-150A规格S6,等级10,用于单独安装,主电路：螺丝端子,辅助电路：螺丝端子；3RU51563KB2 | 3RU51563KB2 | 3RU51563KB2 | 次日发货 | 5ceb0972ecb4d9c9.jpg.avif
西门子 指示灯头,22mm,圆形,金属,高光,红色,透镜,平滑；3SU10516AA200AA0 | 3SU10516AA200AA0 | 3SU10516AA200AA0 | 次日发货 | 8a5cda1098a47625.jpg.avif
西门子 紧凑型变频器,不带内置滤波器 轻载18.5kW/重载15kW AC380-480V；6SL32101KE238UF1 | 6SL32101KE238UF1 | 6SL32101KE238UF1 | 次日发货 | 62f9bfa180705c7f.jpg.avif
西门子 紧凑型变频器,不带内置滤波器 轻载15kW/重载11kW AC380-480V；6SL32101KE232UF1 | 6SL32101KE232UF1 | 6SL32101KE232UF1 | 次日发货 | 84a2a63186b9d080.jpg.avif
西门子 V90低惯量伺服电机；1FL60242AF211LA1 | 1FL60242AF211LA1 | 1FL60242AF211LA1 |  | 0!450450.jpg
西门子 SINAMICS V20 3AC 380V变频器,无内置滤波器 0.55kW AC380-480V；6SL3210-5BE15-5UV0 | 6SL32105BE155UV0 | 6SL3210-5BE15-5UV0 | 次日发货 | 847f5f750eca7edc.jpg.avif
西门子 SINAMICS V20 3AC 380V变频器,无内置滤波器 轻载22kW/重载18.5kW AC380-480V；6SL3210-5BE31-8UV0 | 6SL32105BE318UV0 | 6SL3210-5BE31-8UV0 | 次日发货 | 268889275e9f4888.jpg.avif
西门子 紧凑型变频器,不带内置滤波器 轻载3kW/重载2.2kW AC380-480V；6SL32101KE175UF1 | 6SL32101KE175UF1 | 6SL32101KE175UF1 | 次日发货 | 4ab37588bdfa7cb2.jpg.avif
西门子 紧凑型变频器,不带内置滤波器 轻载4kW/重载3kW AC380-480V；6SL32101KE188UF1 | 6SL32101KE188UF1 | 6SL32101KE188UF1 | 次日发货 | 3d3d88ea059896fa.jpg.avif
西门子 G120XA变频器无操作面板 55kW AC380-440V；6SL32201YD400UB0 | 6SL32201YD400UB0 | 6SL32201YD400UB0 | 次日发货 | 11325f2ffb96c192.jpg.avif
西门子 电动机保护断路器1.25A,A脱扣器0.9-1.25A,N脱扣器26A,用于变压器保护,螺纹连接,；3RV64110KA10 | 3RV64110KA10 | 3RV64110KA10 | 次日发货 | fb99169affbeea75.jpg.avif
西门子 时间继电器,电子返回延迟无控制信号或过程安全接通脉冲单次触发零电压安全7个时间范围0.05-600sAC/DC12-240V,2个转换触点AC50/60Hz时带有LED,螺栓型端子连接；3RP25401BW30 | 3RP25401BW30 | 3RP25401BW30 | 次日发货 | 5a6c9f031e90c5ca.jpg.avif
西门子 空壳用于按钮2个命令点灰色；3SB69K2GY | 3SB68120AA100BA0 | 3SB69K2GY | 次日发货 | 3c9bd9437de6ceb3.jpg.avif
西门子 过载继电器18...25A规格S2,等级10,安装至接触器,主电路：螺丝端子,辅助电路：螺丝端子；3RU51364DB0 | 3RU51364DB0 | 3RU51364DB0 | 次日发货 | 3c773e360b64484d.jpg.avif
西门子 门联锁旋转驱动标准IECIP65带门联锁附件,用于：3VM250；3VM92170FK21 | 3VM92170FK21 | 3VM92170FK21 | 次日发货 | b43d6d3b6bc5fb0e.jpg.avif
西门子 S7-1200,数字输出SB1222,4数字输出,24VDC200kHz；6ES72221BD300XB0 | 6ES72221BD300XB0 | 6ES72221BD300XB0 | 次日发货 | 0b514e181d2d0a6b.jpg.avif
西门子 模拟量输入,8AI,U,基本型,适用A0或A1型基座单元；6ES71346FF000AA1 | 6ES71346FF000AA1 | 6ES71346FF000AA1 | 次日发货 | e48e68626924030e.jpg.avif
西门子 SIMATIC S7-300 调节电源,PS307输入:AC120/230V 输出:DC24V/5A；6ES73071EA010AA0 | 6ES73071EA010AA0 | 6ES73071EA010AA0 | 次日发货 | b7bd6d33a186ccbd.jpg.avif
西门子 SCALANCE XC208可管理层面2IE交换机；6GK52080BA002AC2 | 6GK52080BA002AC2 | 6GK52080BA002AC2 | 次日发货 | fa064b754e5039f0.jpg.avif
西门子 模拟量输入模块；6ES73317KF020AB0 | 6ES73317KF020AB0 | 6ES73317KF020AB0 | 次日发货 | beb9b92e1e5addae.jpg.avif
西门子 功率接触器,32A,15kW,1NO+1NC,AC220V50/60Hz,3极,尺寸S0,螺栓型端子连接；3RT20271AN20 | 3RT20271AN20 | 3RT20271AN20 | 次日发货 | 57b04ea9c5a07b6d.jpg.avif
西门子 塑壳断路器 极数3P 额定电流100A 额定极限分断能力25kA 脱扣器类型TM210；3VA1N100R100TM210F/3P | 3VA10103ED320AA0 | 3VA1N100R100TM210F/3P | 次日发货 | 8643ae3c6b7aa234.jpg.avif
西门子 功率接触器,12A,5.5kW,1NC,24VDC,3极,尺寸S00螺栓型端子连接；3RT20171BB42 | 3RT20171BB42 | 3RT20171BB42 | 次日发货 | 55175b567f8b6105.jpg.avif
西门子 ET-5SY国产 电子式剩余电流模块,2极,型号AC,内：40A,30mA；5SM9 电子式 AC 30mA 2P 40A | 5SM93220KK | 5SM9 电子式 AC 30mA 2P 40A | 次日发货 | e0b221452d2b6292.jpg.avif
西门子 3RQ0系列 插拔针式继电器 纤薄款 AC230V 2CO 8A 带机械指示、LED和测试拨杆；3RQ00620DL22 | 3RQ00620DL22 | 3RQ00620DL22 | 3日发货 | d591b9b60d035f82.jpg.avif
西门子 接触器AC50/60Hz,220V 25A 11kW 辅助触点：1个常开触点+1个常闭触点,规格1；3TS33110XN2 | 3TS33110XN2 | 3TS33110XN2 | 次日发货 | dd601ff5d00a987b.jpg.avif
西门子 功率接触器,7A,3kW,1NO,24VDC,3极,尺寸S00笼卡式连接；3RT20152BB41 | 3RT20152BB41 | 3RT20152BB41 | 次日发货 | fef94a4fb5a94211.jpg.avif
西门子 功率接触器,25A,11kW,1NO+1NC,24VDC,3极,尺寸S0螺栓型端子连接；3RT20261BB40 | 3RT20261BB40 | 3RT20261BB40 | 次日发货 | 921bd870b61ae190.jpg.avif
西门子 功率接触器,12A,5.5kW,1NC,24VDC,3极,尺寸S00笼卡式连接；3RT20172BB42 | 3RT20172BB42 | 3RT20172BB42 | 次日发货 | e95747079bd2326a.jpg.avif
西门子 触点模块带1个开关元件,1NC,螺栓型端子连接,用于底部固定安装,；3SU14002AA101CA0 | 3SU14002AA101CA0 | 3SU14002AA101CA0 |  | 7d7390fed774942a.jpg.avif
西门子 接触器AC50HZ,220V 18A 7.5kW 辅助触点：1个常闭触点,规格0；3TS32010XM0 | 3TS32010XM0 | 3TS32010XM0 | 次日发货 | 0b43890768867216.jpg.avif
西门子 外壳用于指令装置,22mm,圆形,外壳材料塑料,外壳顶端部分灰色,2个塑料指令点,用于安装标牌的凹陷处,无装备；3SU18020AA000AB1 | 3SU18020AA000AB1 | 3SU18020AA000AB1 | 次日发货 | c9a624d100258a76.jpg.avif
西门子 微型断路器；5SL6 3P D10 | 5SL63108CC | 5SL6 3P D10 | 次日发货 | f064918808617036.jpg.avif
西门子 ET-5SY国产 微型断路器 0.5A 2P C 6kA；5SY6 2P C0.5 | 5SY62057CC | 5SY6 2P C0.5 | 次日发货 | 174ac19b64725ffe.jpg.avif
西门子 LVHRC熔丝LINKGG/gL+NON-INSULATEDGRIPLUGS尺寸000,32A,500V；3NA38122C | 3NA38122C | 3NA38122C | 当日发货 | c62e96067981a98f.jpg.avif
西门子 功率接触器,17A,7.5kW,1NO+1NC,24VDC,3极,尺寸S0螺栓型端子连接；3RT20251BB40 | 3RT20251BB40 | 3RT20251BB40 | 次日发货 | fd3def6b4acda1ce.jpg.avif
西门子 接触器AC50Hz,110V 18A 7.5kW 辅助触点：1个常闭触点,规格0；3TS32010XF0 | 3TS32010XF0 | 3TS32010XF0 | 次日发货 | 88c9c2fb875ae079.jpg.avif
西门子 3RQ0系列 插拔针式继电器附件 底座 分离型 带手指保护 弹簧端子 2CO 10A；3RQ00822AD04 | 3RQ00822AD04 | 3RQ00822AD04 |  | 63a56299ff77a38b.jpg.avif
西门子 连接模块用于螺栓型端子电气和机械适用于3RV2.1/3RV2.2,和3RT2.2。AC运行；3RA29211AA00 | 3RA29211AA00 | 3RA29211AA00 |  | 2b49f24322048511.jpg.avif
西门子 微型断路器；5SL6 3P C20 | 5SL63207CC | 5SL6 3P C20 | 次日发货 | e32b0498fec70f6f.jpg.avif
西门子 过载继电器1.4...2.0A规格S00,等级10,安装至接触器,主电路：螺丝端子,辅助电路：螺丝端子；3RU61161BB0 | 3RU61161BB0 | 3RU61161BB0 | 次日发货 | af345052f361c9da.jpg.avif
西门子 过载继电器2.8...4.0A规格S00,等级10,独立安装,主电路：螺丝端子,辅助电路：螺丝端子；3RU61161EB1 | 3RU61161EB1 | 3RU61161EB1 | 当日发货 | 35cfeb4f7987859a.jpg.avif
西门子 电涌抑制器,DC12...250V,抑制二极管用于电机接触器和接触器继电器尺寸S00；3RT69161DG00 | 3RT69161DG00 | 3RT69161DG00 |  | f6b19dd567345639.jpg.avif
西门子 功率接触器,9A,4kW,1NC,24VDC,带二极管集成,3极,尺寸S00,笼卡式连接；3RT20162FB42 | 3RT20162FB42 | 3RT20162FB42 | 次日发货 | 709f6121424081c6.jpg.avif
西门子 蜂鸣器,22mm,塑料圆形,连续蜂鸣连续发光24VAC/DC,红色；3SB6213-7AA20-1AA0 | 3SB62137AA201AA0 | 3SB6213-7AA20-1AA0 | 次日发货 | b15276fc4da8595b.jpg.avif
西门子 耦合接触器继电器,24VDC,3个常开触点+1个常闭触点,带插入式压敏电阻规格S00,螺丝端子；3RH61311KB40 | 3RH61311KB40 | 3RH61311KB40 | 次日发货 | 8ea2872da60f332d.jpg.avif
西门子 接触器AC50Hz,24V 9A 4kW 辅助触点：1个常开触点,规格0；3TS30100XB0 | 3TS30100XB0 | 3TS30100XB0 | 次日发货 | b8f6a9e1d0678684.jpg.avif
西门子 微型断路器；5SL6 1P C1 | 5SL61017CC | 5SL6 1P C1 | 次日发货 | 88b54a5e174aa49a.jpg.avif
西门子 附加标牌,德语/英语,47mmx17mm,附件用于主开关和急停开关开关3LD2；3LD9286-1A | 3LD92861A | 3LD9286-1A |  | f17f6774446bb172.jpg.avif
西门子 蘑菇头急停按钮,22mm,圆形,塑料,红色,40mm,强制锁定,旋转解锁机制；3SU10001HB200AA0 | 3SU10001HB200AA0 | 3SU10001HB200AA0 | 次日发货 | 371f1983c5509a00.jpg.avif
西门子 发光按钮,22mm,圆形,金属,高光,绿色,按钮,平,键控式；3SU10510AB400AA0 | 3SU10510AB400AA0 | 3SU10510AB400AA0 | 次日发货 | 0b348e3f3a15762a.jpg.avif
西门子 3RQ0系列 插拔针式继电器 纤薄款 AC110V 2CO 8A 带机械指示、LED和测试拨杆；3RQ00620DF22 | 3RQ00620DF22 | 3RQ00620DF22 | 4周发货 | 9ef142f7c560bd19.jpg.avif
西门子 接触器16、8..30VDC 4kW 400V,3极规格S00螺丝端子；3RT60161KF41 | 3RT60161KF41 | 3RT60161KF41 | 次日发货 | 575292528f33caee.jpg.avif
西门子 接触器230VAC50HZ 7.5kW 400V辅助触点1个常开触点+1个常闭触点,3极规格S0螺丝端子；3RT60251AP00 | 3RT60251AP00 | 3RT60251AP00 | 次日发货 | be05db85a33d87f6.jpg.avif
西门子 接触器AC50/60HZ220V 170A 90kW 辅助开关：2个常开触点+2个常闭触点,规格8螺纹连接；3TS52220XN2 | 3TS52220XN2 | 3TS52220XN2 | 次日发货 | fd0022d02e8bbb69.jpg.avif
西门子 一体型信号灯,22mm,塑料,圆形,集成LED,380VAC红色；3SB62D8R | 3SB62186AA201AA0 | 3SB62D8R | 次日发货 | 76a2df6daae95d54.jpg.avif
西门子 全套装置组合22mm塑料金属圆形按钮瞬时带扁平按钮带支架螺丝端子,1个常闭触点黑色；3SB6130-0AB10-1CA0 | 3SB61300AB101CA0 | 3SB6130-0AB10-1CA0 | 次日发货 | 199c7647a5a961d6.jpg.avif
西门子 接触器24VDC 7.5kW 400V辅助触点1个常开触点+1个常闭触点,3极规格S0螺丝端子；3RT60251KB40 | 3RT60251KB40 | 3RT60251KB40 | 次日发货 | be05db85a33d87f6.jpg.avif
西门子 接触器DC110V 18.5kW 400V辅助触点1个常开触点+1个常闭触点,3极规格S0螺丝端子；3RT60281BF40 | 3RT60281BF40 | 3RT60281BF40 | 次日发货 | be05db85a33d87f6.jpg.avif
西门子 接触器110VAC50/60HZ 7.5kW 400V辅助触点1个常闭触点,3极规格S00螺丝端子；3RT60181AF02 | 3RT60181AF02 | 3RT60181AF02 | 次日发货 | 575292528f33caee.jpg.avif
西门子 电动机保护断路器0.4-0.6A用于电机保护带螺丝端子Icu：100kA,辅助触点：1个常开触点+1个常闭触点；3VS13401ME00 | 3VS13401ME00 | 3VS13401ME00 | 次日发货 | 5134a8439fb3459a.jpg.avif
西门子 空壳用于按钮5个命令点灰色；3SB6815-0AA10-0BA0 | 3SB68150AA100BA0 | 3SB6815-0AA10-0BA0 | 次日发货 | 3c9bd9437de6ceb3.jpg.avif
西门子 电动机保护断路器,结构尺寸S00用于电机保护,等级10,A脱扣器5.5-8A,N脱扣器104A笼卡式连接；3RV20111HA20 | 3RV20111HA20 | 3RV20111HA20 | 次日发货 | ed296a19c73b00d9.jpg.avif
西门子 ET-5SY国产 微型断路器 4A 1P D 6kA；5SY6 1P D4 | 5SY61048CC | 5SY6 1P D4 | 当日发货 | 544beec962146f66.jpg.avif
西门子 3RQ0系列 插拔针式继电器附件 底座 分离型 带手指保护 弹簧端子 4CO 10A；3RQ00842AD02 | 3RQ00842AD02 | 3RQ00842AD02 |  | 63a56299ff77a38b.jpg.avif
西门子 ET-5SY国产 微型断路器 6A 1P B 10kA；5SY4 1P B6A | 5SY41066CC | 5SY4 1P B6A | 次日发货 | 0d1dcb415902b8c0.jpg.avif
西门子 ET-5SY国产 超高分断型 微型断路器 6A 1P C 30kA；5SY7 1P C6 30KA | 5SY71067CC | 5SY7 1P C6 30KA | 次日发货 | ca9fd861543259bd.jpg.avif
西门子 接触器DC110V 5.5kW 400V辅助触点1个常开触点+1个常闭触点,3极规格S0螺丝端子；3RT60241BF40 | 3RT60241BF40 | 3RT60241BF40 | 次日发货 | be05db85a33d87f6.jpg.avif
西门子 辅助开关正面,2NO+2NC电流路径1NO,1NC,1NC,1NO用于辅助接触器尺寸S00螺栓型端子连接；3RH29111GA22 | 3RH29111GA22 | 3RH29111GA22 |  | 3081a81e42cbf33a.jpg.avif
西门子 电磁式剩余电流保护断路器 16A 1P+N C 4.5kA 30mA AC；5SU1 电磁式 AC 30mA 1P+N C16 4.5KA | 5SU13531KK16 | 5SU1 电磁式 AC 30mA 1P+N C16 4.5KA | 次日发货 | a749804fad64e52a.jpg.avif
西门子 过载继电器3.5...5.0A规格S00,等级10,独立安装,主电路：螺丝端子,辅助电路：螺丝端子；3RU61161FB1 | 3RU61161FB1 | 3RU61161FB1 | 当日发货 | 9eaabdd11b6dbef8.jpg.avif
西门子 蜂鸣器,22mm,塑料圆形,连续蜂鸣连续发光220VAC,红色；3SB6216-7AA20-1AA0 | 3SB62167AA201AA0 | 3SB6216-7AA20-1AA0 | 次日发货 | b15276fc4da8595b.jpg.avif
西门子 接触器77...137、5VDC 7.5kW 400V辅助触点1个常开触点+1个常闭触点,3极规格S0螺丝端子；3RT60251KF40 | 3RT60251KF40 | 3RT60251KF40 | 次日发货 | be05db85a33d87f6.jpg.avif
西门子 ET-5SY国产 超高分断型 微型断路器 4A 1P C 30kA；5SY7 1P C4 30KA | 5SY71047CC | 5SY7 1P C4 30KA | 次日发货 | ca9fd861543259bd.jpg.avif
西门子 接触器继电器,4个常开触点,AC24V,50/60Hz,规格S00,螺丝端子；3RH61401AB00 | 3RH61401AB00 | 3RH61401AB00 | 次日发货 | 36ad972ea8111752.jpg.avif
西门子 RONIS钥匙开关,22mm,金属,高光,锁闭编号SB30,附带2把钥匙,2个开关位置,锁定,拔出钥匙O；3SU10504BF010AA0 | 3SU10504BF010AA0 | 3SU10504BF010AA0 | 次日发货 | d892aeb2505abb34.jpg.avif
西门子 功率接触器,25A,11kW,1NO+1NC,24VAC,50/60Hz,3极,尺寸S0,螺栓型端子连接；3RT20261AC20 | 3RT20261AC20 | 3RT20261AC20 | 次日发货 | ff457921fea0f077.jpg.avif
西门子 过电压抑制器,可变电阻,AC24...48V,DC24-70V,用于接触器尺寸S2,S3；3RT29361BB00 | 3RT29361BB00 | 3RT29361BB00 |  | f81bd4c98970175f.jpg.avif
西门子 辅助开关正面,3NO+1NC电流路径1NO,1NC,1NO,1NO用于辅助接触器尺寸S00笼卡式连接；3RH29112GA31 | 3RH29112GA31 | 3RH29112GA31 |  | d2caf2f6218d855c.jpg.avif
西门子 功率继电器,8.4A,4kW,3NO+1NC、24VDC,3极螺栓型端子连接；3TG10010BB4 | 3TG10010BB4 | 3TG10010BB4 | 次日发货 | 5759632fb25364c6.jpg.avif
西门子 电动机保护断路器,结构尺寸S0用于变压器保护,A脱扣器13-20A,N脱扣器325A；3RV24214BA10 | 3RV24214BA10 | 3RV24214BA10 | 次日发货 | 1edc59038381874b.jpg.avif
西门子 功率接触器,7A,3kW,1NC,AC110V,50/60Hz,3极,尺寸S00螺栓型端子连接；3RT20151AF02 | 3RT20151AF02 | 3RT20151AF02 | 次日发货 | b00269ce2efea8e0.jpg.avif
西门子 功率接触器,7A,3kW,1NC,230VAC,50/60Hz,3极,尺寸S00螺栓型端子连接；3RT20151AP02 | 3RT20151AP02 | 3RT20151AP02 | 次日发货 | d43dbeeee8141322.jpg.avif
西门子 功率接触器,12A,5.5kW,1NC,24VDC集成有瞬态抑制二极管,3极,尺寸S00笼卡式连接适合于PLC输出端；3RT20172KB42 | 3RT20172KB42 | 3RT20172KB42 | 次日发货 | 709f6121424081c6.jpg.avif
西门子 全套装置组合22mm塑料金属圆形钥匙操作按钮2个开关位置,V位置封锁在左侧位置移动带支架螺丝端子,1个常开触点；3SB63KZL10 | 3SB61304AA011BA0 | 3SB63KZL10 | 次日发货 | 820ffcf754fc649d.jpg.avif
西门子 热敏电阻电机保护继电器紧凑型17.5mm外壳螺栓型端子连接1个常开触点1个常闭触点US=24VAC/DC自动复位；3RN20101CA30 | 3RN20101CA30 | 3RN20101CA30 | 次日发货 | 0ff0dd68bd7d410e.jpg.avif
西门子 接触器16、8..30VDC 5.5kW 400V辅助触点：1个常开触点,3极规格S00螺丝端子；3RT60171KB41 | 3RT60171KB41 | 3RT60171KB41 | 次日发货 | bbcd979f2a5995f5.jpg.avif
西门子 正面的辅助开关,1个常闭触点,螺栓型端子连接,保护器3RT1；3RH19211CA01 | 3RH19211CA01 | 3RH19211CA01 |  | 21c06360d09ab5c5.jpg.avif
西门子 电动机保护断路器0.63A,A脱扣器0.45-0.63A,N脱扣器8.2A,用于电机保护,等级10,螺纹连接,；3RV60110GA10 | 3RV60110GA10 | 3RV60110GA10 | 次日发货 | cec35d71533ce903.jpg.avif
西门子 蘑菇头急停按钮,22mm,塑料,红色,40mm,强制锁定,旋转解锁机制,带黄色名称牌支架,标记：紧急停止,1NC,1NC,螺栓型端子连接,；3SU11001HB201PG0 | 3SU11001HB201PG0 | 3SU11001HB201PG0 | 次日发货 | 5799e62c1870443d.jpg.avif
西门子 过电压抑制器,RC-链节,AC24...48V,DC24-70V,用于辅助和电机接触器尺寸S00；3RT29161CB00 | 3RT29161CB00 | 3RT29161CB00 |  | a90a307a3fec2579.jpg.avif
西门子 ET-5SY国产 微型断路器 8A 2P D 6kA；5SY62P D8 | 5SY62088CC | 5SY62P D8 | 次日发货 | 3be07fc66304f11d.jpg.avif
西门子 功率接触器,32A,15kW,1NO+1NC,24VDC,3极,尺寸S0笼卡式连接；3RT20272BB40 | 3RT20272BB40 | 3RT20272BB40 | 次日发货 | 4a12c9782eeee454.jpg.avif
西门子 过载继电器22...32A规格S2,等级10,安装至接触器,主电路：螺丝端子,辅助电路：螺丝端子；3RU51364EB0 | 3RU51364EB0 | 3RU51364EB0 | 次日发货 | 16520a74a587b1ca.jpg.avif
西门子 微型断路器；5SL6 4P C32 | 5SL64327CC | 5SL6 4P C32 | 次日发货 | fd30de0f51986298.jpg.avif
西门子 变频器,功率模块标准型不带内置滤波器 轻载7.5kW/重载5.5kW AC380-480V；6SL32101PE218UL0 | 6SL32101PE218UL0 | 6SL32101PE218UL0 | 次日发货 | 812ce9e9fb95813b.jpg.avif
西门子 过载继电器9.0...12.5A规格S00,等级10,独立安装,主电路：螺丝端子,辅助电路：螺丝端子；3RU61161KB1 | 3RU61161KB1 | 3RU61161KB1 | 次日发货 | a603b222327b6a30.jpg.avif
西门子 机械联锁装置用于接触器,结构尺寸S6,S10,S123RT10,3RT12,3RT14；3RA19542A | 3RA19542A | 3RA19542A |  | 7180a712034a809d.jpg.avif
西门子 接触器DC24V 18.5kW 400V,3极模块S2螺丝端子；3RT50351BB40 | 3RT50351BB40 | 3RT50351BB40 | 次日发货 | 42dbc41a40c468c4.jpg.avif
西门子 通信模块CM1243-5；6GK72435DX300XE0 | 6GK72435DX300XE0 | 6GK72435DX300XE0 | 次日发货 | d14deb9173651434.jpg.avif
西门子 ET-5SY国产 微型断路器 63A 2P D 6kA；5SY6 2P D63 | 5SY62638CC | 5SY6 2P D63 | 次日发货 | f9ded72846c25331.jpg.avif
西门子 电动机保护断路器0.5A,A脱扣器0.35-0.5A,N脱扣器6.5A用于电机保护,等级10,螺纹连接,；3RV60110FA10 | 3RV60110FA10 | 3RV60110FA10 | 次日发货 | 486cf59f1449febf.jpg.avif
西门子 插接继电器,4个转换触点230VAC,6A,宽度22.5mm用于LZS插座；LZX:PT570730 | LZX:PT570730 | LZX:PT570730 | 次日发货 | 8b59cf23004cd970.jpg.avif
西门子 接触器380VAC50HZ 18.5kW 400V辅助触点1个常开触点+1个常闭触点,3极规格S0螺丝端子；3RT60281AQ00 | 3RT60281AQ00 | 3RT60281AQ00 | 次日发货 | be05db85a33d87f6.jpg.avif
西门子 2个相间隔板附件,用于：3VA1100/160；3VA9152-0WA00 | 3VA91520WA00 | 3VA9152-0WA00 | 次日发货 | ab38b54cf697493b.jpg.avif
西门子 CT过载继电器220-320A规格S10,等级10,用于单独安装,主电路：螺丝端子,辅助电路：螺丝端子；3RU51665GB1 | 3RU51665GB1 | 3RU51665GB1 | 次日发货 | 9cb44fb4f74f243a.jpg.avif
西门子 SINAMICS V90 400V驱动器；6SL3210-5FE10-4UF0 | 6SL32105FE104UF0 | 6SL3210-5FE10-4UF0 | 次日发货 | 40e7f344857a6936.jpg.avif
西门子 塑壳断路器 极数3P 额定电流100A 额定极限分断能力35kA 脱扣器类型TMF；3VT160 N100 TMF F/3P | 3VT82101AA030AA0 | 3VT160 N100 TMF F/3P | 次日发货 | a314d876bcf7d2a6.jpg.avif
西门子 电磁式剩余电流保护开关 63A 4P 30mA AC；5SV4 AC 30mA 63A 4P | 5SV43460 | 5SV4 AC 30mA 63A 4P | 次日发货 | 72f8eae1cb94de25.jpg.avif
西门子 功率接触器,9A,4kW,1NO+1NC,24VDC,3极,尺寸S0笼卡式连接；3RT20232BB40 | 3RT20232BB40 | 3RT20232BB40 | 次日发货 | 461dd15c7ac422ed.jpg.avif
西门子 分励脱扣器24-48VDC,用于LS开关5SL4,5SY,5SP,FI/LS5SU1,FI5SV（对于5SU1来说,手柄连接器5ST3805-1是必要的）；5ST3031 | 5ST3031 | 5ST3031 | 次日发货 | 73a87385fb37de88.jpg.avif
西门子 SINAMICS V90 400V驱动器；6SL3210-5FE10-8UF0 | 6SL32105FE108UF0 | 6SL3210-5FE10-8UF0 | 次日发货 | 7c89b277e593ce43.jpg.avif
西门子 G120XA变频器无操作面板 7.5kW AC380-440V；6SL32201YD240UB0 | 6SL32201YD240UB0 | 6SL32201YD240UB0 | 次日发货 | 0dc28ec2b557eef6.jpg.avif
西门子 模块式设计变频器的功率模块 PM240-2,无内置滤波器 轻载132kW/重载110kW AC380-480V；6SL3210-1PE32-5UL0 | 6SL32101PE325UL0 | 6SL3210-1PE32-5UL0 | 次日发货 | 5e7b4368bf1d1549.jpg.avif
西门子 变频器,功率模块标准型不带内置滤波器 轻载15kW/重载11kW AC380-480V；6SL32101PE233UL0 | 6SL32101PE233UL0 | 6SL32101PE233UL0 | 次日发货 | 3a2ccaa7cbde76c3.jpg.avif
西门子 G120XA变频器无操作面板 5.5kW AC380-440V；6SL32201YD220UB0 | 6SL32201YD220UB0 | 6SL32201YD220UB0 | 次日发货 | acb19fd10a4f4056.jpg.avif
西门子 G120XA变频器无操作面板 2.2kW AC380-440V；6SL32201YD160UB0 | 6SL32201YD160UB0 | 6SL32201YD160UB0 | 次日发货 | 958097e02b19b98e.jpg.avif
西门子 G120XA变频器无操作面板 15kW AC380-440V；6SL32201YD280UB0 | 6SL32201YD280UB0 | 6SL32201YD280UB0 | 次日发货 | 0967f9c5194a2704.jpg.avif
西门子 一体式变频器,无内置滤波器 轻载1.1kW/重载0.75kW AC380-480V；6SL3210-1KE13-2UF2 | 6SL32101KE132UF2 | 6SL3210-1KE13-2UF2 | 次日发货 | d8ba813966b2cb00.jpg.avif
西门子 变频器,功率模块标准型不带内置滤波器 轻载4kW/重载3kW AC380-480V；6SL32101PE211UL0 | 6SL32101PE211UL0 | 6SL32101PE211UL0 | 次日发货 | c958ffbaa21c28dc.jpg.avif
西门子 紧凑型变频器,不带内置滤波器 轻载5.5kW/重载4kW AC380-480V；6SL32101KE213UF1 | 6SL32101KE213UF1 | 6SL32101KE213UF1 | 次日发货 | 1a9296fa7f13b00e.jpg.avif
西门子 G120XA变频器无操作面板 4kW AC380-440V；6SL32201YD200UB0 | 6SL32201YD200UB0 | 6SL32201YD200UB0 | 次日发货 | 17e85172868a69a9.jpg.avif
西门子 接触器220VAC50/60HZ 18.5kW 400V辅助触点1个常开触点+1个常闭触点,3极规格S0螺丝端子；3RT60281AN20 | 3RT60281AN20 | 3RT60281AN20 | 当日发货 | 124fecbf3c788e08.jpg.avif
西门子 接触器 80V50/60HZ 7.5kW 400V辅助触点1个常开触点,3极规格S00螺丝端子；3RT60181AQ01 | 3RT60181AQ01 | 3RT60181AQ01 | 次日发货 | 575292528f33caee.jpg.avif
西门子 可编程控制器模拟量输出模块；6ES72883AQ020AA0 | 6ES72883AQ020AA0 | 6ES72883AQ020AA0 | 当日发货 | 34ea21673b42045f.jpg.avif
西门子 AUX.开关组,1NO+1NC用于电机接触器和接触器继电器,调节路径：1NC,1NO螺旋端子,尺寸S00和S0；3RH69111HA11 | 3RH69111HA11 | 3RH69111HA11 |  | bf9261fa1533b878.jpg.avif
西门子 可编程控制器热电偶输入模块；6ES72883AT040AA0 | 6ES72883AT040AA0 | 6ES72883AT040AA0 | 当日发货 | 8e4b58edc0cf4808.jpg.avif
西门子 接触器220VAC50/60HZ 15kW 400V辅助触点1个常开触点+1个常闭触点,3极规格S0螺丝端子；3RT60271AN20 | 3RT60271AN20 | 3RT60271AN20 | 当日发货 | c9561c1a7ad18782.jpg.avif
西门子 ET-5SY国产 直流型 微型断路器 3A 1P C 10kA；5SY5 DC 1P C3 | 5SY51037CC | 5SY5 DC 1P C3 | 当日发货 | 5236826418e84f69.jpg.avif
西门子 ET-5SN国产 电子式剩余电流保护断路器 20A 1P+N C 6kA 30mA AC；5SU9/SN AC 30 mA 1P+N 6KA C20 | 5SU93561CN20 | 5SU9/SN AC 30 mA 1P+N 6KA C20 | 当日发货 | 772ef472e5461343.jpg.avif
西门子 接触器220VAC50/60HZ 5.5kW 400V辅助触点：1个常开触点,3极规格S00螺丝端子；3RT60171AN21 | 3RT60171AN21 | 3RT60171AN21 | 当日发货 | 8e7130f5212b3f2a.jpg.avif
西门子 通信扩展模块/通信板；6ES72411CH301XB0 | 6ES72411CH301XB0 | 6ES72411CH301XB0 | 次日发货 | b5ee9b2716dbb8ed.jpg.avif
西门子 SIMATIC HMI KTP700 7寸TFT显示屏,800×480；KTP700 PN | 6AV21232GB030AX0 | KTP700 PN | 次日发货 | ca746a3703c44974.jpg.avif
西门子 可编程控制器数字量输入/输出模块；6ES72882DR160AA0 | 6ES72882DR160AA0 | 6ES72882DR160AA0 | 当日发货 | 7247de10f03aae2d.jpg.avif
西门子 可编程控制器数字量输入/输出模块；6ES72882DT320AA0 | 6ES72882DT320AA0 | 6ES72882DT320AA0 | 当日发货 | e646548bfd008cbf.jpg.avif
西门子 ET-5SY国产 电子式剩余电流保护断路器 16A 1P+N C 6kA 30mA AC；5SU9 AC 30mA 1P+N C16 6KA | 5SU93561KK16 | 5SU9 AC 30mA 1P+N C16 6KA | 当日发货 | 1cd3992750672d6d.jpg.avif
西门子 电磁式剩余电流模块,3极,A型,输入：63A,100mA,用于5SY；5SM24356 | 5SM24356 | 5SM24356 | 当日发货 | 79d2f4ded8ed527e.jpg.avif
西门子 通信扩展模块/通信板；6ES72411CH320XB0 | 6ES72411CH320XB0 | 6ES72411CH320XB0 | 次日发货 | b32f69b1b050e581.jpg.avif
西门子 ET-5SY国产 微型断路器 16A 3P C 6kA；5SY6 3P C16 | 5SY63167CC | 5SY6 3P C16 | 当日发货 | e82fe397cbad2fdd.jpg.avif
西门子 ET-5SN国产 微型断路器 32A 1P C 6kA；5SN6 1P C32 | 5SN61327CN | 5SN6 1P C32 | 当日发货 | 46544333f386a85e.jpg.avif
西门子 ET-5SY国产 直流型 微型断路器 6A 1P C 10kA；5SY5 DC 1P C6 | 5SY51067CC | 5SY5 DC 1P C6 | 当日发货 | 761cf46c6c77c280.jpg.avif
西门子 接触器AC50HZ,220V 32A 15kW 辅助触点：无,规格1；3TS34000XM0 | 3TS34000XM0 | 3TS34000XM0 | 当日发货 | 6bec97ac4222eb9f.jpg.avif
西门子 LVHRC熔丝LINKGG/gL尺寸00,160A,500V；3NA3 00 160A 500V AC/250V DC gL/gG | 3NA38362C | 3NA3 00 160A 500V AC/250V DC gL/gG | 当日发货 | 4f6ffd5eee63b607.jpg.avif
西门子 隔离开关3LD,紧急关闭开关,3针,Iu：32A,额定功率/AC23A时400V时：11.5kW,红色/黄色,4孔固定手柄；3LD22030TK53 | 3LD22030TK53 | 3LD22030TK53 | 当日发货 | 7ba8421193b02a07.jpg.avif
西门子 ET-5SY国产 微型断路器 6A 2P D 6kA；5SY62P D6 | 5SY62068CC | 5SY62P D6 | 当日发货 | 1e73fd037024a004.jpg.avif
西门子 S7-1200,数字输入SM1221,16数字输入,24VDC,灌电流/拉电流；6ES72211BH320XB0 | 6ES72211BH320XB0 | 6ES72211BH320XB0 | 次日发货 | 82c77f123f999307.jpg.avif
西门子 附件/备件圆形,22mm：标签支架用于铭文执行器/指示器标签尺寸25X18mm；3SB69H18 | 3SB69000HA | 3SB69H18 | 次日发货 | c907d2f4e14e319b.jpg.avif
西门子 接触器继电器AC50HZ,24V辅助触点：4个常闭触点,规格0,螺纹连接；3TH82440XB0 | 3TH82440XB0 | 3TH82440XB0 | 当日发货 | 8c76c7ebdbcc35cd.jpg.avif
西门子 接触器AC50/60Hz,220V 18A 7.5kW 辅助触点：1个常开触点,规格0；3TS32100XN2 | 3TS32100XN2 | 3TS32100XN2 | 次日发货 | b8f6a9e1d0678684.jpg.avif
西门子 终端外罩用于3RT505；3RT59564EA1 | 3RT59564EA1 | 3RT59564EA1 |  | 753e9741cb85eccc.jpg.avif
西门子 ET-5SN国产 微型断路器 16A 1P C 6kA；5SN6 1PC16 | 5SN61167CN | 5SN6 1PC16 | 当日发货 | 091df15126d0655d.jpg.avif
西门子 工业网络产品,工业交换机；6GK50080BA101AB2 | 6GK50080BA101AB2 | 6GK50080BA101AB2 | 次日发货 | 469f15e5fbafe8ad.jpg.avif
西门子 接触器DC24V 4kW 400V辅助触点：1个常开触点,3极规格S00螺丝端子；3RT60161BB41 | 3RT60161BB41 | 3RT60161BB41 | 当日发货 | f5dccdae72d09d6f.jpg.avif
西门子 独立安装尺寸S00,用于3RU6独立安装主电路：螺钉终端；3RU69163AA01 | 3RU69163AA01 | 3RU69163AA01 | 次日发货 | 94970aabb5c4d2ee.jpg.avif
西门子 接触器AC50HZ,220V 12A 5.5kW 辅助触点：无,规格0；3TS31000XM0 | 3TS31000XM0 | 3TS31000XM0 | 当日发货 | 0b43890768867216.jpg.avif
西门子 ET-5SY国产 微型断路器 4A 1P C 6kA；5SY6 1P C4 | 5SY61047CC | 5SY6 1P C4 | 当日发货 | 88bc2c5f573b67d1.jpg.avif
西门子 扩展模拟量输出模块；6ES72324HD320XB0 | 6ES72324HD320XB0 | 6ES72324HD320XB0 | 次日发货 | d53a8a730ce3adc9.jpg.avif
西门子 ET-5SY国产 微型断路器 40A 3P D 6kA；5SY6 3P D40 | 5SY63408CC | 5SY6 3P D40 | 当日发货 | e82fe397cbad2fdd.jpg.avif
西门子 扩展模拟量输入模块；6ES72314HF320XB0 | 6ES72314HF320XB0 | 6ES72314HF320XB0 | 次日发货 | 5a50e6dbbc0e39cf.jpg.avif
西门子 触点模块带2个开关元件,1NO+1NC,螺栓型端子连接用于前面板安装；3SU14001AA101FA0 | 3SU14001AA101FA0 | 3SU14001AA101FA0 | 次日发货 | 256218a0e7c82159.jpg.avif
西门子 接触器AC50HZ,220V 16A 7.5kW 辅助触点：2个常开触点+2个常闭触点,规格1螺纹连接；3TB42220XM0 | 3TB42220XM0 | 3TB42220XM0 | 当日发货 | 169e950acb49c0b6.jpg.avif
西门子 ET-5SY国产 微型断路器 3A 2P C 6kA；5SY6 2P C3 | 5SY62037CC | 5SY6 2P C3 | 当日发货 | c3bf6f3b86b4b63f.jpg.avif
西门子 过载继电器4...6.3A脱扣等级：10A规格0用于3TS29-32、3TB39-41辅助触点：1个常开触点+1个常闭触点；3US50401G | 3US50401G | 3US50401G | 当日发货 | 8b13089ea0c14a98.jpg.avif
西门子 ET-5SY国产 微型断路器 6A 2P C 6kA；5SY6 2P C6 | 5SY62067CC | 5SY6 2P C6 | 当日发货 | 4096a493cd77374d.jpg.avif
西门子 接触器继电器AC50HZ,220V辅助触点：4常开触点,规格0,螺纹连接；3TH80400XM0 | 3TH80400XM0 | 3TH80400XM0 | 次日发货 | c337efbc368375fa.jpg.avif
西门子 ET-5SY国产 微型断路器 25A 1P C 6kA；5SY6 1P C25 | 5SY61257CC | 5SY6 1P C25 | 当日发货 | 3b187c765931e216.jpg.avif
西门子 ET-5SY国产 微型断路器 10A 1P C 6kA；5SY6 1P C10 | 5SY61107CC | 5SY6 1P C10 | 3日发货 | 88bc2c5f573b67d1.jpg.avif
西门子 接触器AC50HZ,220V 18A 7.5kW 辅助触点：无,规格0；3TS32000XM0 | 3TS32000XM0 | 3TS32000XM0 | 3日发货 | 753ce256f0f308aa.jpg.avif
西门子 LVHRC熔丝LINKGG/gL尺寸00,125A,500V；3NA3 00 125A 500V AC/250V DC gL/gG | 3NA38322C | 3NA3 00 125A 500V AC/250V DC gL/gG | 当日发货 | b8ed198d14d47cdc.jpg.avif
西门子 LVHRC熔丝LINKGG/gL尺寸000,80A,500V；3NA38242C | 3NA38242C | 3NA38242C | 当日发货 | 2c0383bde09c8e5f.jpg.avif
西门子 过载继电器25...36A脱扣等级：10A辅助触点：1个常开触点+1个常闭触点；3US56402Q | 3US56402Q | 3US56402Q | 次日发货 | 51a0c40416af957b.jpg.avif
西门子 接触器24VAC50/60HZ 7.5kW 400V辅助触点1个常开触点+1个常闭触点,3极规格S0螺丝端子；3RT60251AC20 | 3RT60251AC20 | 3RT60251AC20 | 当日发货 | 5fa789e428d0996b.jpg.avif
西门子 可编程控制器模拟量扩展信号板；6ES72885AQ010AA0 | 6ES72885AQ010AA0 | 6ES72885AQ010AA0 | 当日发货 | 3100a8aeb3656ec6.jpg.avif
西门子 3RQ0系列 插拔针式继电器 通用款 AC110V 2CO 5A 带机械指示和LED | 3RQ00120DF20 | 3RQ00120DF20 | 4周发货 | e56d05741e07351b.jpg.avif
西门子 ET-5SY国产 微型断路器 63A 3P C 6kA；5SY6 3P C63 | 5SY63637CC | 5SY6 3P C63 | 当日发货 | e82fe397cbad2fdd.jpg.avif
西门子 接触器继电器,3个常开触点+1个常闭触点,220VAC,50/60Hz,规格S00,螺丝端子；3RH61311AN20 | 3RH61311AN20 | 3RH61311AN20 | 当日发货 | 71ce10b6ff431a76.jpg.avif
西门子 电动机保护断路器4A,A脱扣器2.8-4A,N脱扣器52A,用于电机保护,等级10,螺纹连接,横向辅助开关1NO+1NC；3RV60111EA15 | 3RV60111EA15 | 3RV60111EA15 | 当日发货 | 4e375c8aa926168c.jpg.avif
西门子 扩展模拟量输入模块；6ES72314HD320XB0 | 6ES72314HD320XB0 | 6ES72314HD320XB0 | 次日发货 | 8b3e0f7784a3c37c.jpg.avif
西门子 工业网络产品,工业交换机；6GK50050BA001AB2 | 6GK50050BA001AB2 | 6GK50050BA001AB2 | 次日发货 | 803b73e2df1baacb.jpg.avif
西门子 可编程控制器数字量输出模块；6ES72882DT080AA0 | 6ES72882DT080AA0 | 6ES72882DT080AA0 | 当日发货 | 174c330c93d5870f.jpg.avif
西门子 模拟量输入,8AI,I,2/4-WIRE,基本型,适用A0或A1型基座单元；6ES71346GF000AA1 | 6ES71346GF000AA1 | 6ES71346GF000AA1 | 次日发货 | 01442348c8d9f79d.jpg.avif
西门子 辅助开关块,1个常开触点+1个常闭触点,DINEN50005,侧向,10mm,螺丝端子,规格S0...S12用于电机接触器,2极1.侧向辅助开关；3RH59211DA11 | 3RH59211DA11 | 3RH59211DA11 |  | 209298cfc6da9c7d.jpg.avif
西门子 模拟量输入模块；6ES71346JF000CA1 | 6ES71346JF000CA1 | 6ES71346JF000CA1 | 1个工作日发货 | 2caf5af7a983c5ae.jpg.avif
西门子 工业电源产品 PLC专用电源；6EP13324BA00 | 6EP13324BA00 | 6EP13324BA00 | 1个工作日发货 | adcd4f76354c44ea.jpg.avif
西门子 PSE202U冗余模块输入端/输出端：DC24V/40A适合用来将两个各带有最多20A输出电流最多各20A输出电流；6EP19613BA21 | 6EP19613BA21 | 6EP19613BA21 | 1个工作日发货 | cd606a95ba2e4e3f.jpg.avif
西门子 SITOP稳压电源PSU2200 输入:100-240VAC 输出:24VDC/20A；6EP33363SA000AY0 | 6EP33363SA000AY0 | 6EP33363SA000AY0 |  | c0d723f271203eab.jpg.avif
西门子 微型断路器 4A 1P C 6kA；5SL6 1P C4 | 5SL61047CC | 5SL6 1P C4 | 次日发货 | 7b68843eb3597a19.jpg.avif
西门子 连接模块电气和机械用于3RV2.1/3RV2.2和3RT2.1交流和直流操作（单件包装）；3RA19211DA00 | 3RA19211DA00 | 3RA19211DA00 |  | 7728d4f31e6e59f1.jpg.avif
西门子 接触器AC50/60Hz,220V 65A 30kW 辅助触点：1个常开触点+1个常闭触点,规格3；3TS47110XN2 | 3TS47110XN2 | 3TS47110XN2 | 次日发货 | baecd9a930a185a0.jpg.avif
西门子 横向AUX.开关组,用于电机接触器2NC,尺寸S0,螺钉终端DINEN50012和DINEN50005；3RH69211DA02 | 3RH69211DA02 | 3RH69211DA02 |  | c19ec68ef4a61ad9.jpg.avif
西门子 ET-5SY国产 插针母线防触电危险,16mm21相,L=214mm带端盖；5ST37000CC | 5ST37000CC | 5ST37000CC | 次日发货 | a4f55894d4bfa6dc.jpg.avif
西门子 辅助接触器,3NO+1NC,24VDC尺寸S00,弹簧型端子连接；3RH21312BB40 | 3RH21312BB40 | 3RH21312BB40 | 次日发货 | 236d40985c719bee.jpg.avif
西门子 接触器继电器,2个常开触点+2个常闭触点,230VAC,50/60Hz,规格S00,螺丝端子；3RH61221AP00 | 3RH61221AP00 | 3RH61221AP00 | 次日发货 | 7fee5de4ad15d3df.jpg.avif
西门子 接触器230VAC50/60HZ 4kW 400V辅助触点1个常开触点+1个常闭触点,3极规格S0螺丝端子；3RT60231AL20 | 3RT60231AL20 | 3RT60231AL20 | 次日发货 | be05db85a33d87f6.jpg.avif
西门子 按钮,22mm,塑料,白色,按钮,平,键控式,带有支架1S,螺栓型端子连接；3SU11000AB601BA0 | 3SU11000AB601BA0 | 3SU11000AB601BA0 | 次日发货 | e5582a0d47a06f64.jpg.avif
西门子 ET-5SY国产 直流型 微型断路器 16A 1P C 10kA；5SY5 DC 1P C16 | 5SY51167CC | 5SY5 DC 1P C16 | 当日发货 | bc4cd446762d6c00.jpg.avif
西门子 发光按钮,22mm,圆形,金属,高光,蓝色,按钮,平,键控式；3SU10510AB500AA0 | 3SU10510AB500AA0 | 3SU10510AB500AA0 | 次日发货 | f6b0de5a9f590e69.jpg.avif
西门子 一体型信号灯,22mm,塑料,圆形,集成LED,220VAC白色；3SB62D6W | 3SB62166AA601AA0 | 3SB62D6W | 次日发货 | 76a2df6daae95d54.jpg.avif
西门子 ET-5SY国产 微型断路器 20A 2P D 6kA；5SY6 2P D20 | 5SY62208CC | 5SY6 2P D20 | 次日发货 | f9ded72846c25331.jpg.avif
西门子 接触器220VAC50/60HZ 15kW 400V,3极规格S2螺丝端子；3RT50341AN20 | 3RT50341AN20 | 3RT50341AN20 | 当日发货 | 040d4de22648f6aa.jpg.avif
西门子 ET-5SY国产 微型断路器 32A 4P D 6kA；5SY6 4P D32 | 5SY64328CC | 5SY6 4P D32 | 当日发货 | ca82f5bc01bb6122.jpg.avif
西门子 接触器380...420VUC 200kW 操作辅助触点2个常开触点+2个常闭触点,3极规格S12母排连接传统操作机构螺丝端子；3RT50756AV36 | 3RT50756AV36 | 3RT50756AV36 | 次日发货 | 6b736618b4064019.jpg.avif
西门子 接触器AC50Hz,110V 18A 7.5kW 辅助触点：无,规格0；3TS32000XF0 | 3TS32000XF0 | 3TS32000XF0 | 次日发货 | b8f6a9e1d0678684.jpg.avif
西门子 过载继电器25...40A脱扣等级：10A规格4用于3TS47-50辅助触点：1个常开触点+1个常闭触点；3US58402E | 3US58402E | 3US58402E | 次日发货 | 3d576545d1ca9d8a.jpg.avif
西门子 全套装置组合22mm塑料金属圆形钥匙操作按钮2个开关位置,V位置封锁在左侧和右侧位置移动带支架螺丝端子,1个常开触点；3SB6130-4AA11-1BA0 | 3SB61304AA111BA0 | 3SB6130-4AA11-1BA0 | 次日发货 | 820ffcf754fc649d.jpg.avif
西门子 ET-5SY国产 微型断路器 20A 1P D 6kA；5SY6 1P D20 | 5SY61208CC | 5SY6 1P D20 | 次日发货 | eb9eb047b40f93c4.jpg.avif
西门子 ET-5SY国产 紧凑型电子式剩余电流保护断路器 10A 1P+N C 6kA 30mA A；5SV9 A 30mA 1P+N 6KA C10 | 5SV93167NK10 | 5SV9 A 30mA 1P+N 6KA C10 | 次日发货 | 0a704559df806d00.jpg.avif
西门子 微型断路器；5SL6 2P C25 | 5SL62257CC | 5SL6 2P C25 | 次日发货 | 2c0fee411190166d.jpg.avif
西门子 电动机保护断路器0.4A,A脱扣器0.28-0.4A,N脱扣器5.2A,用于电机保护,等级10,螺纹连接,横向辅助开关1NO+1NC；3RV60110EA15 | 3RV60110EA15 | 3RV60110EA15 | 次日发货 | ca2fdc0c654e7e12.jpg.avif
西门子 微型断路器；H20 2C 10A | 5TH62107CC | H20 2C 10A | 次日发货 | 556a81e3d7430bfe.jpg.avif
西门子 ET-5SY国产 微型断路器 16A 2P C 10kA；5SY4 2P C16 | 5SY42167CC | 5SY4 2P C16 | 次日发货 | c3bf6f3b86b4b63f.jpg.avif
西门子 ET-5SY国产 微型断路器 80A 3P C 6kA；5SY6 3P C80 | 5SY63807CC | 5SY6 3P C80 | 次日发货 | e82fe397cbad2fdd.jpg.avif
西门子 接触器AC50/60Hz,220V 65A 30kW 辅助触点：2个常开触点+2个常闭触点,规格3；3TS47220XN2 | 3TS47220XN2 | 3TS47220XN2 | 次日发货 | 4b5192cb838dd6f3.jpg.avif
西门子 过载继电器2.2...3.2A规格S0,等级10,安装至接触器,主电路：螺丝端子,辅助电路：螺丝端子；3RU61261DB0 | 3RU61261DB0 | 3RU61261DB0 | 次日发货 | f24b5198b0cd65d4.jpg.avif
西门子 功率接触器,38A,18.5kW,1NO+1NC,24VDC,3极,尺寸S0笼卡式连接；3RT20282BB40 | 3RT20282BB40 | 3RT20282BB40 | 次日发货 | e912e1e11a52a826.jpg.avif
西门子 G智能型操作面板IOP-2的补充用于G120,G120PG110M,G110D,G120D,G120CET200PROFC-2语；6SL32550AA004JA2 | 6SL32550AA004JA2 | 6SL32550AA004JA2 |  | 2d60f4e924f6cd46.jpg.avif
西门子 转换开关,22mm,圆形,金属,高光,白色,旋钮开关,短柄,3个开关位置,锁定,1S,1S,螺栓型端子连接；3SU11502BL601NA0 | 3SU11502BL601NA0 | 3SU11502BL601NA0 | 次日发货 | fd6dd582807e05f8.jpg.avif
西门子 3RT7系列 接触器 AC-3 6A/22kW 400V 辅助触点:1NO AC220V 50/60Hz S00规格 | 3RT70141AN21 | 3RT70141AN21 | 次日发货 | 2d3eef68ec461d34.jpg.avif
西门子 笼卡型布线成套工具电气和机械包括机械可逆起动器联锁装置尺寸S00；3RA29132AA2 | 3RA29132AA2 | 3RA29132AA2 |  | af828359d9b72a11.jpg.avif
西门子 气动时间继电器块接通延时0.1...30s1个常开触点+1个常闭触点用于3RT5电机接触器规格S2-S3；3RT59262PA01 | 3RT59262PA01 | 3RT59262PA01 |  | 68b251be576c80d7.jpg.avif
西门子 微型断路器；5SL6 4P C63 | 5SL64637CC | 5SL6 4P C63 | 次日发货 | 3dfbdd38aa9c542f.jpg.avif
西门子 ET-5SY国产 微型断路器 32A 3P+N C 6kA；5SY6 3P+N C32 | 5SY66327CC | 5SY6 3P+N C32 | 次日发货 | fc2b9da41b2b6c99.jpg.avif
西门子 ET-5SY国产 微型断路器 10A 1P+N D 6kA；5SY6 1P+N D10 | 5SY65108CC | 5SY6 1P+N D10 | 次日发货 | 174ac19b64725ffe.jpg.avif
西门子 过载继电器34...40A规格S0,等级10,安装至接触器,主电路：螺丝端子,辅助电路：螺丝端子；3RU61264FB0 | 3RU61264FB0 | 3RU61264FB0 | 次日发货 | ed7f6ccb4442e729.jpg.avif
西门子 ET-5SY国产 微型断路器 6A 1P+N C 6kA；5SY6 1P+N C6 | 5SY65067CC | 5SY6 1P+N C6 | 次日发货 | 174ac19b64725ffe.jpg.avif
西门子 过载继电器40...50A规格S2,等级10,安装至接触器,主电路：螺丝端子,辅助电路：螺丝端子；3RU51364HB0 | 3RU51364HB0 | 3RU51364HB0 | 次日发货 | 67efc043dadd0483.jpg.avif
西门子 电磁式剩余电流保护开关 25A 4P 30mA AC；5SV4 AC 30mA 25A 4P | 5SV43420 | 5SV4 AC 30mA 25A 4P | 次日发货 | 72f8eae1cb94de25.jpg.avif
西门子 电动机保护断路器,结构尺寸S00用于电机保护,等级10,A脱扣器1.8-2.5A,N脱扣器33A；3RV20111CA10 | 3RV20111CA10 | 3RV20111CA10 | 次日发货 | 8eec74bbe1d2154b.jpg.avif
西门子 接触器380...420VUC 132kW 操作辅助触点2个常开触点+2个常闭触点,3极规格S10母排连接传统操作机构螺丝端子；3RT50656AV36 | 3RT50656AV36 | 3RT50656AV36 | 次日发货 | 355e42f1e47eb083.jpg.avif
西门子 电动机保护断路器12.5A,额定电流12.5A,N脱扣器156A,用于起动器组合,螺纹连接,；3RV63111KC10 | 3RV63111KC10 | 3RV63111KC10 | 次日发货 | ea79a57834240d87.jpg.avif
西门子 塑壳断路器 极数3P 额定电流315A 额定极限分断能力35kA 脱扣器类型TMF；3VT400 N315 TMF F/3P | 3VT84311AA030AA0 | 3VT400 N315 TMF F/3P | 次日发货 | e550023025fa9c21.jpg.avif
西门子 电磁式剩余电流保护断路器 20A 1P+N C 6kA 30mA AC；5SU1 电磁式 AC 30mA 1P+N C20 6KA | 5SU13561KK20 | 5SU1 电磁式 AC 30mA 1P+N C20 6KA | 次日发货 | 3fd9bd38eabf0c75.jpg.avif
西门子 左侧分励脱扣器208-277VAC50/60HZ220-250VDC配件用于：3VA1与3VA20至3VA25；MX_220 | 3VA99880BL33 | MX_220 | 次日发货 | 2939eaccfeafcc6d.jpg.avif
西门子 热过载继电器135-160A规格S6,等级10,用于单独安装,主电路：螺丝端子,辅助电路：螺丝端子；3RU51563LB2 | 3RU51563LB2 | 3RU51563LB2 | 次日发货 | 907f1943deb009b6.jpg.avif
西门子 附件,用于VT250门耦合旋转机构；3VT9300-3MG10 | 3VT93003MG10 | 3VT9300-3MG10 | 次日发货 | 537c523d6629981e.jpg.avif
西门子 SIMOTICS S-1FL6 低惯量型电机,2500线增量编码器,带键槽,不带抱闸；1FL6042-2AF21-1AA1 | 1FL60422AF211AA1 | 1FL6042-2AF21-1AA1 | 次日发货 | 8c41fedef6978f4b.jpg.avif
西门子 G120XA变频器无操作面板 45kW AC380-440V；6SL32201YD380UB0 | 6SL32201YD380UB0 | 6SL32201YD380UB0 | 次日发货 | b3494ebb52fbd7cb.jpg.avif
西门子 V90控制器(PN)，低惯量，0.1kW/1.2A, FSA，6SL32105FB101UF2 | 6SL32105FB101UF2 | 6SL32105FB101UF2 |  | 0!450450.jpg
西门子 SINAMICS V20 3AC 380V变频器,无内置滤波器,2台/盒 15kW AC380-480V；6SL3210-5BE31-5UV0 | 6SL32105BE315UV0 | 6SL3210-5BE31-5UV0 | 次日发货 | 3ff091b99c192045.jpg.avif
西门子 平头按钮,绿色；3SU11500AB401BA0 | 3SU11500AB401BA0 | 3SU11500AB401BA0 | 次日发货 | d669fc3232513d68.jpg.avif
西门子 电动机保护断路器1.6A,额定电流1.6A,N脱扣器21A,用于起动器组合,螺纹连接,；3RV63111AC10 | 3RV63111AC10 | 3RV63111AC10 | 次日发货 | 652945476e5731cb.jpg.avif
西门子 过载继电器0.18...0.25A规格S00,等级10,安装至接触器,主电路：螺丝端子,辅助电路：螺丝端子；3RU61160CB0 | 3RU61160CB0 | 3RU61160CB0 | 次日发货 | 498e330dc0a49633.jpg.avif
西门子 数字量输出模块,16继电器输出；S7-200 SMART EM QR16 | 6ES72882QR160AA0 | S7-200 SMART EM QR16 | 当日发货 | 9e53764393d5cc49.jpg.avif
西门子 电动机保护断路器,脱扣器10A,A脱扣器7-10A,N脱扣器130A,用于电机保护,等级10,螺纹连接,横向辅助开关1NO+1NC；3RV60111JA15 | 3RV60111JA15 | 3RV60111JA15 | 当日发货 | 7e2b28c8225477da.jpg.avif
西门子 可编程控制器数字量输入模块；6ES72882DE080AA0 | 6ES72882DE080AA0 | 6ES72882DE080AA0 | 当日发货 | 1efaa9e2dc4aebbb.jpg.avif
西门子 热电阻输入模块,4通道；S7-200 SMART EM AR04 | 6ES72883AR040AA0 | S7-200 SMART EM AR04 | 当日发货 | aa1b3483b18f501a.jpg.avif
西门子 接触器AC50HZ,220V 6A 2.2kW 辅助触点：无,规格0；3TS29000XM0 | 3TS29000XM0 | 3TS29000XM0 | 当日发货 | 52e1287f434ab798.jpg.avif
西门子 AUX.开关组,1NO+1NC,DINEN50005,横向,10mm,螺旋端子,尺寸S0...S12用于电机接触器,2极1.横向辅助开关；3RH59211EA11 | 3RH59211EA11 | 3RH59211EA11 |  | af6e67cbda390cce.jpg.avif
西门子 ET-5SN国产 电子式剩余电流保护断路器 16A 1P+N C 6kA 30mA AC；5SU9/SN AC 30 mA 1P+N 6KA C16 | 5SU93561CN16 | 5SU9/SN AC 30 mA 1P+N 6KA C16 | 当日发货 | 772ef472e5461343.jpg.avif
西门子 ET-5SY国产 微型断路器 10A 3P C 6kA；5SY63P C10 | 5SY63107CC | 5SY63P C10 | 当日发货 | e82fe397cbad2fdd.jpg.avif
西门子 ET-5SY国产 微型断路器 16A 4P C 6kA；5SY6 4P C16 | 5SY64167CC | 5SY6 4P C16 | 次日发货 | 93c4bdcd083e16b9.jpg.avif
西门子 中央处理单元 (CPU)；6ES72141BG400XB0 | 6ES72141BG400XB0 | 6ES72141BG400XB0 | 次日发货 | c0221de62dda0aff.jpg.avif
西门子 独立适配器OLR3US50；3US1950 | 3US1950 | 3US1950 | 当日发货 | b14f4511ee1cbd9a.jpg.avif
西门子 ET-5SY国产 微型断路器 32A 3P C 6kA；5SY6 3P C32 | 5SY63327CC | 5SY6 3P C32 | 当日发货 | 64c72eb6d5aef6cb.jpg.avif
西门子 模拟输入模块；6ES75317KF000AB0 | 6ES75317KF000AB0 | 6ES75317KF000AB0 | 次日发货 | 64ef288feb68f2ce.jpg.avif
西门子 ET-5SY国产 微型断路器 10A 3P D 6kA；5SY6 3P D10 | 5SY63108CC | 5SY6 3P D10 | 当日发货 | d90cb842d8fca0b9.jpg.avif
西门子 ET-5SY国产 微型断路器 3A 1P C 6kA；5SY6 1P C3 | 5SY61037CC | 5SY6 1P C3 | 当日发货 | 88bc2c5f573b67d1.jpg.avif
西门子 辅助开关,横向尺寸S00,S0用于断路器1NO+1NC；3RV69011A | 3RV69011A | 3RV69011A | 当日发货 | 9cfbc66393a6a31c.jpg.avif
西门子 SITOR熔断器负荷开关开关10x38,至32A,690VAC；3NC1091 | 3NC1091 | 3NC1091 |  | 77dd6fe8ce5423b1.jpg.avif
西门子 正面安装的辅助触点用于3TS29-36正面安装的辅助触点（1个常闭触点）；3TX30012A | 3TX30012A | 3TX30012A | 当日发货 | 48726b958def8eba.jpg.avif
西门子 接触器AC50HZ,220V 6A 2.2kW 辅助触点：1个常闭触点,规格0；3TS29010XM0 | 3TS29010XM0 | 3TS29010XM0 | 当日发货 | 0b43890768867216.jpg.avif
西门子 接触器DC24V 11kW 400V辅助触点1个常开触点+1个常闭触点,3极规格S0螺丝端子；3RT60261BB40 | 3RT60261BB40 | 3RT60261BB40 | 当日发货 | e309dc9daea713be.jpg.avif
西门子 全套装置组合22mm塑料金属圆形按钮瞬时带扁平按钮带支架螺丝端子,1个常开触点绿色；3SB63G10 | 3SB61300AB401BA0 | 3SB63G10 | 当日发货 | 2226314b209a935f.jpg.avif
西门子 电磁式剩余电流模块,4极,型号AC,输入：40A,30mA,适用于5SY；5SM2 电磁式 / 模块 AC 30mA 4P 0.3 ~ 40A | 5SM23420 | 5SM2 电磁式 / 模块 AC 30mA 4P 0.3 ~ 40A | 当日发货 | 228f08f0c635edd2.jpg.avif
西门子 ET-5SN国产 微型断路器 10A 3P C 6kA；5SN6 3PC10 | 5SN63107CN | 5SN6 3PC10 | 当日发货 | 92913a32ebeb3e00.jpg.avif
西门子 接触器220VAC50/60HZ 3kW 400V辅助触点：1个常开触点,3极规格S00螺丝端子；3RT60151AN21 | 3RT60151AN21 | 3RT60151AN21 | 当日发货 | d389bd68c3629d5d.jpg.avif
西门子 接触器24VAC50/60HZ 4kW 400V辅助触点：1个常开触点,3极规格S00螺丝端子；3RT60161AB01 | 3RT60161AB01 | 3RT60161AB01 | 当日发货 | 13298a4fe94ce40f.jpg.avif
西门子 接触器220VAC50/60HZ 22kW 400V,3极规格S2螺丝端子；3RT50361AN20 | 3RT50361AN20 | 3RT50361AN20 | 当日发货 | 0c1622393360bba2.jpg.avif
西门子 ET-5SY国产 微型断路器 20A 2P C 6kA；5SY6 2P C20 | 5SY62207CC | 5SY6 2P C20 | 当日发货 | 1cb9913856fee491.jpg.avif
西门子 扩展模拟量输入输出模块；6ES72344HE320XB0 | 6ES72344HE320XB0 | 6ES72344HE320XB0 | 次日发货 | 33ec469ec6cd60b3.jpg.avif
西门子 中央处理单元（CPU）；6ES72121AE400XB0 | 6ES72121AE400XB0 | 6ES72121AE400XB0 | 次日发货 | 2cc5b15f7f9d1ef2.jpg.avif
西门子 ET-5SY国产 模块化插座输出端口,2P+E,250V,10A,2.5MW,遵照英国标准,用于安装在配电板里；5TE68061CC | 5TE68061CC | 5TE68061CC |  | 2740d38b1509a521.jpg.avif
西门子 电动机保护断路器20A,A脱扣器14-20A,N脱扣器260A,用于电机保护,等级10,螺纹连接,横向辅助开关1NO+1NC；3RV60214BA15 | 3RV60214BA15 | 3RV60214BA15 | 当日发货 | 46bcd1d389b89446.jpg.avif
西门子 接触器继电器,4个常开触点,220VDC,规格S00,螺丝端子；3RH61401BM40 | 3RH61401BM40 | 3RH61401BM40 | 当日发货 | 9fa27917a1015522.jpg.avif
西门子 过载继电器8...2.5A脱扣等级：10A规格0用于3TS29-32、3TB39-41辅助触点：1个常开触点+1个常闭触点；3US50401K | 3US50401K | 3US50401K | 当日发货 | 276360637f1b5ca8.jpg.avif
西门子 S7-1200,数字量I/OSM1223,16DI/16DO,16DI24VDC,灌电流/拉电流,16DO,晶体管0.5A；6ES72231BL320XB0 | 6ES72231BL320XB0 | 6ES72231BL320XB0 | 次日发货 | c35ca2be9d57a179.jpg.avif
西门子 可编程控制器电池信号板；6ES72885BA010AA0；仅限江浙沪销售 | 6ES72885BA010AA0 | 6ES72885BA010AA0 | 当日发货 | e15ea3cf2a300eac.jpg.avif
西门子 电磁式剩余电流保护断路器 10A 1P+N C 6kA 30mA AC；5SU1 电磁式 AC 30mA 1P+N C10 6KA | 5SU13561KK10 | 5SU1 电磁式 AC 30mA 1P+N C10 6KA | 次日发货 | 507ca5f7b728d75e.jpg.avif
西门子 触点模块带1个开关元件,1S,螺栓型端子连接,用于前面板安装,；3SU14001AA101BA0 | 3SU14001AA101BA0 | 3SU14001AA101BA0 | 当日发货 | 12355585d7dc10d2.jpg.avif
西门子 ET-5SY国产 故障信号触点1NO+1NC；5ST30200CC | 5ST30200CC | 5ST30200CC | 当日发货 | e88e0c2a1bd8db00.jpg.avif
西门子 接触器220VAC50/60HZ 4kW 400V辅助触点：1个常开触点,3极规格S00螺丝端子；3RT60161AN21 | 3RT60161AN21 | 3RT60161AN21 | 当日发货 | b9d45720840103f6.jpg.avif
西门子 ET-5SY国产 直流型 微型断路器 10A 1P C 10kA；5SY5 DC 1P C10 | 5SY51107CC | 5SY5 DC 1P C10 | 当日发货 | 5236826418e84f69.jpg.avif
西门子 可编程控制器热电阻输入模块；6ES72883AR020AA0 | 6ES72883AR020AA0 | 6ES72883AR020AA0 | 当日发货 | 568424cc1bdb0070.jpg.avif
西门子 ET-5SY国产 微型断路器 4A 2P C 6kA；5SY6 2P C4 | 5SY62047CC | 5SY6 2P C4 | 当日发货 | 32aba96588f18d46.jpg.avif
西门子 过载继电器1.6...2.5A脱扣等级：10A规格0用于3TS29-32、3TB39-41辅助触点：1个常开触点+1个常闭触点；3US50401C | 3US50401C | 3US50401C | 当日发货 | 276360637f1b5ca8.jpg.avif
西门子 接触器220VAC50/60HZ 7.5kW 400V辅助触点1个常开触点,3极规格S00螺丝端子；3RT60181AN21 | 3RT60181AN21 | 3RT60181AN21 | 当日发货 | 66b0220ee0b1267f.jpg.avif
西门子 接触器36VAC50HZ 7.5kW 400V辅助触点1个常开触点+1个常闭触点,3极规格S0螺丝端子；3RT60251AG00 | 3RT60251AG00 | 3RT60251AG00 | 次日发货 | be05db85a33d87f6.jpg.avif
西门子 过载继电器11...16A规格S00,等级10,安装至接触器,主电路：螺丝端子,辅助电路：螺丝端子；3RU61164AB0 | 3RU61164AB0 | 3RU61164AB0 | 当日发货 | 39280b6f4cd3a39d.jpg.avif
西门子 模拟量输出；6ES71356HD000BA1 | 6ES71356HD000BA1 | 6ES71356HD000BA1 | 次日发货 | a229fee9490f760a.jpg.avif
西门子 ET-5SY国产 辅助电流开关2NC；5ST30120CC | 5ST30120CC | 5ST30120CC | 次日发货 | 9fac96e2ab6789a1.jpg.avif
西门子 接触器继电器AC50HZ,220V辅助触点：8个常开触点,规格0,螺纹连接；3TH82800XM0 | 3TH82800XM0 | 3TH82800XM0 | 当日发货 | a7e64e02cd01899c.jpg.avif
西门子 SIMATIC HMI KTP1200 12寸TFT显示屏,1280×800；KTP1200 PN | 6AV21232MB030AX0 | KTP1200 PN | 次日发货 | 5caf7031f0c71e96.jpg.avif
西门子 ET-5SN国产 微型断路器 32A 3P C 6kA；5SN6 3P C32 | 5SN63327CN | 5SN6 3P C32 | 当日发货 | 92913a32ebeb3e00.jpg.avif
西门子 接触器AC50HZ,220V 32A 15kW 辅助触点：2个常开触点+2个常闭触点,规格2螺纹连接；3TB44220XM0 | 3TB44220XM0 | 3TB44220XM0 | 当日发货 | af5cdfee25793881.jpg.avif
西门子 S7-1200,数字输入SM1221,8DI,24VDC,灌电流/拉电流；6ES72211BF320XB0 | 6ES72211BF320XB0 | 6ES72211BF320XB0 | 次日发货 | de32e4cc4671fa1b.jpg.avif
西门子 ET-5SY国产 直流型 微型断路器 40A 1P C 10kA；5SY5 DC 1P C40 | 5SY51407CC | 5SY5 DC 1P C40 | 当日发货 | f97bcf038826f663.jpg.avif
西门子 接触器AC50/60Hz,220V 40A 18.5kW 辅助触点：1个常开触点+1个常闭触点,规格2；3TS35110XN2 | 3TS35110XN2 | 3TS35110XN2 | 次日发货 | ad6a83c3d68c22e6.jpg.avif
西门子 电动机保护断路器2.5A,A脱扣器1.8-2.5A,N脱扣器33A,用于电机保护,等级10,螺纹连接,；3RV60111CA10 | 3RV60111CA10 | 3RV60111CA10 | 次日发货 | 5915fddd779e472e.jpg.avif
西门子 ET-5SY国产 微型断路器 10A 1P C 10kA；5SY4 1P C10 | 5SY41107CC | 5SY4 1P C10 | 次日发货 | 0d1dcb415902b8c0.jpg.avif
西门子 3RQ0系列 插拔针式继电器 通用款 AC230V 4CO 3A 带机械指示和LED | 3RQ00140DL20 | 3RQ00140DL20 | 次日发货 | e56d05741e07351b.jpg.avif
西门子 ET-5SY国产 微型断路器 2A 1P C 6kA；5SY6 1P C2 | 5SY61027CC | 5SY6 1P C2 | 当日发货 | c416b503ecfe58f4.jpg.avif
西门子 过载继电器2.5...4A脱扣等级：10A规格0用于3TS29-32、3TB39-41辅助触点：1个常开触点+1个常闭触点；3US50401E | 3US50401E | 3US50401E | 当日发货 | 8b13089ea0c14a98.jpg.avif
西门子 中央处理单元（CPU）；6ES72141HG400XB0 | 6ES72141HG400XB0 | 6ES72141HG400XB0 | 次日发货 | 10204bbdc832cbfe.jpg.avif
西门子 可编程控制器数字量输入/输出模块；6ES72882DT160AA0 | 6ES72882DT160AA0 | 6ES72882DT160AA0 | 当日发货 | 0725f8779a9c4d52.jpg.avif
西门子 3RQ0系列 插拔针式继电器 通用款 DC24V 4CO 3A 带机械指示和LED | 3RQ00140DB40 | 3RQ00140DB40 | 当日发货 | 90ef1a276d2bcde9.jpg.avif
西门子 数字量输出模块,16×24VDC输出；S7-200 SMART EM QT16 | 6ES72882QT160AA0 | S7-200 SMART EM QT16 | 当日发货 | ac1ded731ac61b67.jpg.avif
西门子 电动机保护断路器5A,A脱扣器3.5-5A,N脱扣器65A,用于电机保护,等级10,螺纹连接,横向辅助开关；3RV60111FA15 | 3RV60111FA15 | 3RV60111FA15 | 当日发货 | 7e2b28c8225477da.jpg.avif
西门子 ET-5SN国产 电子式剩余电流保护断路器 16A 2P C 6kA 30mA AC；5SU9/SN AC 30 mA 2P 6KA C16 | 5SU93261CN16 | 5SU9/SN AC 30 mA 2P 6KA C16 | 当日发货 | 16c719145549994c.jpg.avif
西门子 电动机保护断路器,脱扣器6.3A,A脱扣器4.5-6.3A,N脱扣器82A,用于电机保护,等级10,螺纹连接,横向辅助开关1NO+1NC；3RV60111GA15 | 3RV60111GA15 | 3RV60111GA15 | 当日发货 | 7e2b28c8225477da.jpg.avif
西门子 接触器AC50HZ,220V 9A 4kW 辅助触点：1个常闭触点,规格0螺纹连接；3TB40010XM0 | 3TB40010XM0 | 3TB40010XM0 | 次日发货 | 169e950acb49c0b6.jpg.avif
西门子 电动机保护断路器2.4-4A用于电机保护带螺丝端子Icu：100kA,辅助触点：1个常开触点+1个常闭触点；3VS13401MJ00 | 3VS13401MJ00 | 3VS13401MJ00 | 当日发货 | 1943bd9d922a49ed.jpg.avif
西门子 辅助开关,横向尺寸S00,S0用于断路器1NO+1NC；3RV69011E | 3RV69011E | 3RV69011E | 当日发货 | 64532c50c5b2ddb0.jpg.avif
西门子 LVHRC熔丝LINKGG/gL尺寸000,100A,500V；3NA38302C | 3NA38302C | 3NA38302C | 当日发货 | 75e3f1c07807aeb5.jpg.avif
西门子 3RQ0系列 插拔针式继电器 纤薄款 DC24V 2CO 8A 带机械指示、LED和测试拨杆；3RQ00620DB42 | 3RQ00620DB42 | 3RQ00620DB42 | 当日发货 | bec3d9c68dba733a.jpg.avif
西门子 辅助开关正面,4NC电流路径1NC,1NC,1NC,1NC用于辅助接触器尺寸S00螺栓型端子连接；3RH29111GA04 | 3RH29111GA04 | 3RH29111GA04 |  | d3568f11076d2c1c.jpg.avif
西门子 辅助开关,横向尺寸S00,S0用于断路器2NO；3RV69011F | 3RV69011F | 3RV69011F | 次日发货 | 11f5a37a283f57c6.jpg.avif
西门子 ET-5SN国产 微型断路器 16A 3P C 6kA；5SN6 3PC16 | 5SN63167CN | 5SN6 3PC16 | 当日发货 | 17dcd2e0d6cf28ca.jpg.avif
西门子 中央处理单元（CPU）；6ES72151AG400XB0 | 6ES72151AG400XB0 | 6ES72151AG400XB0 | 次日发货 | 6ca43617fc596e70.jpg.avif
西门子 电动机保护断路器,脱扣器10A,A脱扣器7-10A,N脱扣器130A,用于电机保护,等级10,螺纹连接,；3RV60111JA10 | 3RV60111JA10 | 3RV60111JA10 | 当日发货 | 5915fddd779e472e.jpg.avif
西门子 ET-5SY国产 微型断路器 6A 3P C 6kA；5SY6 3P C6 | 5SY63067CC | 5SY6 3P C6 | 当日发货 | e82fe397cbad2fdd.jpg.avif
西门子 模拟量扩展信号板1路模拟量输入；S7-200 SMART SB AE01 | 6ES72885AE010AA0 | S7-200 SMART SB AE01 | 当日发货 | ebbbeb64315e89ce.jpg.avif
西门子 接触器220VAC50/60HZ 30kW 400V,3极规格S3螺丝端子；3RT50441AN20 | 3RT50441AN20 | 3RT50441AN20 | 当日发货 | e15e7d2fb6a8b8ca.jpg.avif
西门子 SIMATICDP,连接器针对PROFIBUS最多至12MBit/s带斜向电缆出线,15.8x54x39.5mm（宽x高x深）,终端电阻含隔离功能,不带PG编程设备插座；6ES79720BA420XA0 | 6ES79720BA420XA0 | 6ES79720BA420XA0 | 次日发货 | df49958e09a0986a.jpg.avif
西门子 3RQ0系列 插拔针式继电器 通用款 AC230V 2CO 5A 带机械指示和LED | 3RQ00120DL20 | 3RQ00120DL20 | 次日发货 | e56d05741e07351b.jpg.avif
西门子 接触器继电器,4个常开触点,220VAC,50/60Hz,规格S00,螺丝端子；3RH61401AN20 | 3RH61401AN20 | 3RH61401AN20 | 当日发货 | 1240a1aaf1fde491.jpg.avif
西门子 过载继电器0.45...0.63A规格S00,等级10,安装至接触器,主电路：螺丝端子,辅助电路：螺丝端子；3RU61160GB0 | 3RU61160GB0 | 3RU61160GB0 | 次日发货 | b0cf995defe0f799.jpg.avif
西门子 ET-5SY国产 微型断路器 3A 2P D 6kA；5SY6 2P D3 | 5SY62038CC | 5SY6 2P D3 | 次日发货 | c3bf6f3b86b4b63f.jpg.avif
西门子 触点模块带1个开关元件,1NC,弹簧型端子连接,用于前面板安装,；3SU14001AA103CA0 | 3SU14001AA103CA0 | 3SU14001AA103CA0 | 次日发货 | 116c2511e1aeeb25.jpg.avif
西门子 ET-5SY国产 微型断路器 2A 1P D 6kA；5SY6 1P D2 | 5SY61028CC | 5SY6 1P D2 | 当日发货 | 23af95499a3906a1.jpg.avif
西门子 全套装置组合22mm塑料金属圆形急停蘑菇按钮40mm无照明锁存器带有转子解锁装置无触发动作带支架螺丝端子,1个常闭触点红色；3SB63JRR01 | 3SB61301HB201CA0 | 3SB63JRR01 | 当日发货 | d1815db5c8ec8fbc.jpg.avif
西门子 ET-5SY国产 微型断路器 10A 2P D 6kA；5SY6 2P D10 | 5SY62108CC | 5SY6 2P D10 | 当日发货 | f143226c9501c0eb.jpg.avif
西门子 S7-1200,数字输出SM1222,16DO,24VDC,晶体管0.5A；6ES72221BH320XB0 | 6ES72221BH320XB0 | 6ES72221BH320XB0 | 次日发货 | 7db8f2d98156daae.jpg.avif
西门子 电动机保护断路器8A,A脱扣器5.5-8A,N脱扣器104A,用于电机保护,等级10,螺纹连接,横向辅助开关1NO+1NC；3RV60111HA15 | 3RV60111HA15 | 3RV60111HA15 | 当日发货 | 5f73e1b60df044b6.jpg.avif
西门子 SIMATICDP,连接器针对PROFIBUS最多至12MBit/s90°电缆出线,绝缘压穿连接Fast-Connect,不带PG编程设备插座15.8x59x35.6mm（宽x高x深）；6ES79720BA520XA0 | 6ES79720BA520XA0 | 6ES79720BA520XA0 | 次日发货 | 042b7aae11981cb3.jpg.avif
西门子 ET-5SY国产 微型断路器 50A 3P D 6kA；5SY6 3P D50 | 5SY63508CC | 5SY6 3P D50 | 当日发货 | 8bbd01b273eba258.jpg.avif
西门子 ET-5SN国产 电子式剩余电流保护断路器 32A 1P+N C 6kA 30mA AC；5SU9/SN AC 30 mA 1P+N 6KA C32 | 5SU93561CN32 | 5SU9/SN AC 30 mA 1P+N 6KA C32 | 当日发货 | ef8f4e66826ed235.jpg.avif
西门子 总线适配器；6ES71936AR000AA0 | 6ES71936AR000AA0 | 6ES71936AR000AA0 | 次日发货 | 869e69954105bad6.jpg.avif
西门子 过载继电器1.8...2.5A规格S00,等级10,安装至接触器,主电路：螺丝端子,辅助电路：螺丝端子；3RU61161CB0 | 3RU61161CB0 | 3RU61161CB0 | 当日发货 | 29fc759575d83f5f.jpg.avif
西门子 SIMATIC S7-200 SMART 中央控制器 SR60 6ES72881SR600AA1 | 6ES72881SR600AA1 | 6ES72881SR600AA1 | 1个工作日发货 | c94ead48ced0b487.jpg.avif
西门子 接触器24VAC50/60HZ 7.5kW 400V辅助触点1个常开触点,3极规格S00螺丝端子；3RT60181AB01 | 3RT60181AB01 | 3RT60181AB01 | 3日发货 | 232f0382da04c21f.jpg.avif
西门子 辅助电流插座板附件,用于：所有插入式结构单元3VA；3VA9987-0KP80 | 3VA99870KP80 | 3VA9987-0KP80 | 3周发货 | 0991e65266053937.jpg.avif
西门子 AUX.开关组,1NO,DINEN50005,螺旋端子,用于电机接触器,1极；3RH59211CA10 | 3RH59211CA10 | 3RH59211CA10 |  | 98346fad7472483b.jpg.avif
西门子 ET-5SY国产 微型断路器 20A 3P C 6kA；5SY6 3P C20 | 5SY63207CC | 5SY6 3P C20 | 当日发货 | a5e42a3dbc5c4c06.jpg.avif
西门子 接触器AC50HZ,220V 18A 7.5kW 辅助触点：1个常开触点,规格0；3TS32100XM0 | 3TS32100XM0 | 3TS32100XM0 | 当日发货 | 0b43890768867216.jpg.avif
西门子 电涌抑制器,127-240VAC,DC150...250V,RC离合器,用于电机接触器和接触器继电器尺寸S00；3RT69161CD00 | 3RT69161CD00 | 3RT69161CD00 |  | 681de7a7df551a1c.jpg.avif
西门子 接触器220VAC50/60HZ 18.5kW 400V,3极模块S2螺丝端子；3RT50351AN20 | 3RT50351AN20 | 3RT50351AN20 | 当日发货 | bbcf713522b6f67b.jpg.avif
西门子 3RQ0系列 插拔针式继电器附件 底座 经济型 带手指保护 螺钉端子 4CO 7A；3RQ00841AB01 | 3RQ00841AB01 | 3RQ00841AB01 |  | cf22fb57ac5b4fe6.jpg.avif
西门子 电动机保护断路器3.2A,A脱扣器2.2-3.2A,N脱扣器42A,用于电机保护,等级10,螺纹连接,横向辅助开关1NO+1NC；3RV60111DA15 | 3RV60111DA15 | 3RV60111DA15 | 当日发货 | 7e2b28c8225477da.jpg.avif
西门子 ET-5SY国产 微型断路器 3A 3P C 6kA；5SY6 3P C3 | 5SY63037CC | 5SY6 3P C3 | 当日发货 | efa7783479d5c684.jpg.avif
西门子 LVHRC熔丝LINKGG/gL尺寸000,63A,500V；3NA38222C | 3NA38222C | 3NA38222C | 当日发货 | 5082f0b74b8d8047.jpg.avif
西门子 ET-5SY国产 微型断路器 2A 2P C 6kA；5SY6 2P C2 | 5SY62027CC | 5SY6 2P C2 | 当日发货 | 4096a493cd77374d.jpg.avif
西门子 接触器220...240VUC 55kW 操作辅助触点2个常开触点+2个常闭触点,3极规格S6带接线盒,传统操作机构螺丝端子；3RT50541AP36 | 3RT50541AP36 | 3RT50541AP36 | 当日发货 | 1f7f80b4747c3374.jpg.avif
西门子 ET-5SY国产 微型断路器 40A 3P C 6kA；5SY6 3P C40 | 5SY63407CC | 5SY6 3P C40 | 当日发货 | e82fe397cbad2fdd.jpg.avif
西门子 接触器继电器,2个常开触点+2个常闭触点,220VAC,50/60Hz,规格S00,螺丝端子；3RH61221AN20 | 3RH61221AN20 | 3RH61221AN20 | 当日发货 | 047fe69071d8c891.jpg.avif
西门子 接触器AC50HZ,220V 40A 18.5kW 辅助触点：1个常开触点+1个常闭触点,规格2；3TS35110XM0 | 3TS35110XM0 | 3TS35110XM0 | 当日发货 | 8982fcb365a884af.jpg.avif
西门子 NH熔断片,NH1,输入：250A,gG,UnAC：500V,UnDC：440V,前端标示警报器,导电握耳；3NA3 1 250A 500V AC/440V DC gL/gG | 3NA3144 | 3NA3 1 250A 500V AC/440V DC gL/gG | 当日发货 | 1edf67a402b7c284.jpg.avif
西门子 门联锁旋转驱动标准IECIP65带门联锁附件,用于：3VA2100/160/250；DH | 3VA92670FK21 | DH | 次日发货 | af58605baf52a998.jpg.avif
西门子 S7-1200,数字量I/OSM1223,8DI/8DO,8DI24VDC,灌电流/拉电流,8DO,晶体管0.5A；6ES72231BH320XB0 | 6ES72231BH320XB0 | 6ES72231BH320XB0 | 次日发货 | cf8bce48a69ba147.jpg.avif
西门子 ET-5SY国产 微型断路器 32A 1P+N C 6kA；5SY6 1P+N C32 | 5SY65327CC | 5SY6 1P+N C32 | 次日发货 | 174ac19b64725ffe.jpg.avif
西门子 ET-5SN国产 微型断路器 16A 2P C 6kA；5SN6 2PC16 | 5SN62167CN | 5SN6 2PC16 | 当日发货 | df3d6427ca51985c.jpg.avif
西门子 3RQ0系列 插拔针式继电器 标准款 DC24V 2CO 10A 带机械指示、LED和测试拨杆；3RQ00520DB42 | 3RQ00520DB42 | 3RQ00520DB42 | 次日发货 | 63a56299ff77a38b.jpg.avif
西门子 过载继电器7.0...10A规格S00,等级10,安装至接触器,主电路：螺丝端子,辅助电路：螺丝端子；3RU61161JB0 | 3RU61161JB0 | 3RU61161JB0 | 当日发货 | df36fec12d80a166.jpg.avif
西门子 ET-5SN国产 微型断路器 40A 3P C 6kA；5SN6 3P C40 | 5SN63407CN | 5SN6 3P C40 | 当日发货 | 17dcd2e0d6cf28ca.jpg.avif
西门子 接触器继电器,3个常开触点+1个常闭触点,230VAC,50/60Hz,规格S00,螺丝端子；3RH61311AP00 | 3RH61311AP00 | 3RH61311AP00 | 次日发货 | e1614549290ca011.jpg.avif
西门子 ET-5SY国产 微型断路器 20A 4P C 6kA；5SY6 4P C20 | 5SY64207CC | 5SY6 4P C20 | 次日发货 | 93c4bdcd083e16b9.jpg.avif
西门子 ET-5SY国产 微型断路器 16A 2P D 6kA；5SY6 2P D16 | 5SY62168CC | 5SY6 2P D16 | 当日发货 | f143226c9501c0eb.jpg.avif
西门子 ET-5SY国产 微型断路器 63A 3P D 6kA；5SY6 3P D63 | 5SY63638CC | 5SY6 3P D63 | 当日发货 | e82fe397cbad2fdd.jpg.avif
西门子 ET-5SY国产 电子式剩余电流保护断路器 10A 1P+N C 6kA 30mA AC；5SU9 AC 30mA 1P+N C10 6KA | 5SU93561KK10 | 5SU9 AC 30mA 1P+N C10 6KA | 当日发货 | 1cd3992750672d6d.jpg.avif
西门子 ET-5SY国产 微型断路器 25A 3P C 6kA；5SY6 3P C25 | 5SY63257CC | 5SY6 3P C25 | 当日发货 | e82fe397cbad2fdd.jpg.avif
西门子 ET-5SY国产 微型断路器 25A 2P C 6kA；5SY6 2P C25 | 5SY62257CC | 5SY6 2P C25 | 当日发货 | 1cb9913856fee491.jpg.avif
西门子 3RQ0系列 插拔针式继电器 通用款 AC110V 4CO 3A 带机械指示和LED | 3RQ00140DF20 | 3RQ00140DF20 | 4周发货 | e56d05741e07351b.jpg.avif
西门子 ET-5SY国产 微型断路器 1A 3P C 6kA；5SY6 3P C1 | 5SY63017CC | 5SY6 3P C1 | 次日发货 | b47669b1b1c6270e.jpg.avif
西门子 接触器24VAC50/60HZ 11kW 400V辅助触点1个常开触点+1个常闭触点,3极规格S0螺丝端子；3RT60261AC20 | 3RT60261AC20 | 3RT60261AC20 | 当日发货 | c069e384280dd0e5.jpg.avif
西门子 PROFINET IM捆绑包；6ES71556AA010BN0 | 6ES71556AA010BN0 | 6ES71556AA010BN0 |  | b26bbe1e5e5877ee.jpg.avif
西门子 ET-5SY国产 直流型 微型断路器 2A 1P C 10kA；5SY5 DC 1P C2 | 5SY51027CC | 5SY5 DC 1P C2 | 次日发货 | ca9fd861543259bd.jpg.avif
西门子 3RT7系列接触器附件 S0-S3规格前装辅助触点:2个常开辅助触点+2个常闭辅助触点 | 3RH79211FA22 | 3RH79211FA22 |  | b2fd1f9bb1cfbdae.jpg.avif
西门子 接触器220VAC50/60HZ 4kW 400V辅助触点：1个常闭触点,3极规格S00螺丝端子；3RT60161AN22 | 3RT60161AN22 | 3RT60161AN22 | 当日发货 | f5dccdae72d09d6f.jpg.avif
西门子 ET-5SY国产 微型断路器 32A 2P C 6kA；5SY6 2P C32 | 5SY62327CC | 5SY6 2P C32 | 当日发货 | 1cb9913856fee491.jpg.avif
西门子 ET-5SN国产 微型断路器 6A 1P C 6kA；5SN6 1P C6 | 5SN61067CN | 5SN6 1P C6 | 当日发货 | db85307fc7d36375.jpg.avif
西门子 发光按钮,22mm,圆形,塑料,绿色,按钮,扁平键控式；3SU10010AB400AA0 | 3SU10010AB400AA0 | 3SU10010AB400AA0 | 次日发货 | 6cdb837e5177b98b.jpg.avif
西门子 ET-5SY国产 直流型 微型断路器 4A 1P C 10kA；5SY5 DC 1P C4 | 5SY51047CC | 5SY5 DC 1P C4 | 当日发货 | e7555b8786b1a7ed.jpg.avif
西门子 电动机保护断路器16A,A脱扣器11-16A,N脱扣器208A,用于电机保护,等级10,螺纹连接,横向辅助开关1NO+1NC；3RV60114AA15 | 3RV60114AA15 | 3RV60114AA15 | 当日发货 | 145fb0e28ae4df7b.jpg.avif
西门子 NH熔断片,NH2,输入：400A,gG,UnAC：500V,UnDC：440V,前端标示警报器,导电握耳；3NA3 2 400A 500V AC/440V DC gL/gG | 3NA3260 | 3NA3 2 400A 500V AC/440V DC gL/gG | 次日发货 | a86a81a3bfb43b1c.jpg.avif
西门子 ET-5SY国产 微型断路器 20A 1P C 6kA；5SY6 1P C20 | 5SY61207CC | 5SY6 1P C20 | 当日发货 | 761cf46c6c77c280.jpg.avif
西门子 接触器220VAC50/60HZ 45kW 400V,3极规格S3,螺丝端子；3RT50461AN20 | 3RT50461AN20 | 3RT50461AN20 | 当日发货 | a6b3511a7c0ad6bd.jpg.avif
西门子 3RQ0系列 插拔针式继电器 标准款 AC230V 4CO 5A 带机械指示、LED和测试拨杆；3RQ00540DL22 | 3RQ00540DL22 | 3RQ00540DL22 | 次日发货 | 63a56299ff77a38b.jpg.avif
西门子 SIMATICDP,连接器针对PROFIBUS最多至12MBit/s90°电缆出线,15.8x64x35.6mm（宽x高x深）,终端电阻含隔离功能,不带PG编程设备插座；6ES79720BA120XA0 | 6ES79720BA120XA0 | 6ES79720BA120XA0 | 次日发货 | 86088c71d6ffc92a.jpg.avif
西门子 电磁式剩余电流模块,3极,型号AC,输入：40A,30mA,适用于5SY；5SM2 电磁式 / 模块 AC 30mA 3P 0.3 ~ 40A | 5SM23320 | 5SM2 电磁式 / 模块 AC 30mA 3P 0.3 ~ 40A | 次日发货 | cd798a1bae8dbaf2.jpg.avif
西门子 IM接口模块,IM155-6PN基本型,含服务模块,集成2XRJ45接口；6ES71556AR000AN0 | 6ES71556AR000AN0 | 6ES71556AR000AN0 | 次日发货 | 105fdf605a63b78e.jpg.avif
西门子 SIMATIC HMI KTP900 9寸TFT显示屏,800×480；KTP900 PN | 6AV21232JB030AX0 | KTP900 PN | 次日发货 | 9f1996ff9906a5b2.jpg.avif
西门子 接触器继电器,2个常开触点+2个常闭触点,24VDC,规格S00,螺丝端子；3RH61221BB40 | 3RH61221BB40 | 3RH61221BB40 | 当日发货 | 1a6d1029145818d5.jpg.avif
西门子 微型断路器；5SL6 1P C20 | 5SL61207CC | 5SL6 1P C20 | 次日发货 | 1db572e16bd3f6fe.jpg.avif
西门子 外壳用于指令装置,22mm,圆形,外壳材料塑料,外壳顶端部分灰色,1指令点塑料,用于安装标牌的凹陷处,无装备；3SU18010AA000AB1 | 3SU18010AA000AB1 | 3SU18010AA000AB1 |  | fb15b4a01736981c.jpg.avif
西门子 LVHRC熔丝LINKGG/gL+NON-INSULATEDGRIPLUGS尺寸000,50A,500V；3NA38202C | 3NA38202C | 3NA38202C | 当日发货 | 5030182427aa7192.jpg.avif
西门子 接触器24VAC50/60HZ 4kW 400V辅助触点1个常开触点+1个常闭触点,3极规格S0螺丝端子；3RT60231AC20 | 3RT60231AC20 | 3RT60231AC20 | 次日发货 | c069e384280dd0e5.jpg.avif
西门子 ET-5SN国产 微型断路器 25A 2P C 6kA；5SN6 2P C25 | 5SN62257CN | 5SN6 2P C25 | 当日发货 | e29dffe80901f250.jpg.avif
西门子 接触器AC50HZ,220V 45A 22kW 辅助触点：1个常开触点+1个常闭触点,规格2；3TS36110XM0 | 3TS36110XM0 | 3TS36110XM0 | 当日发货 | 34975ef7893d9fa8.jpg.avif
西门子 发光按钮,22mm,圆形,塑料,黄色,按钮,扁平键控式；3SU10010AB300AA0 | 3SU10010AB300AA0 | 3SU10010AB300AA0 | 次日发货 | 3c7abd7a69882287.jpg.avif
西门子 电动机保护断路器2.5A,A脱扣器1.8-2.5A,N脱扣器33A,用于电机保护,等级10,螺纹连接,横向辅助开关1NO+1NC；3RV60111CA15 | 3RV60111CA15 | 3RV60111CA15 | 当日发货 | f9861789239f723f.jpg.avif
西门子 接触器DC24V 4kW 400V辅助触点：1个常闭触点,3极规格S00螺丝端子；3RT60161BB42 | 3RT60161BB42 | 3RT60161BB42 | 当日发货 | c1f595926dcd072c.jpg.avif
西门子 电动机保护断路器12.5A,A脱扣器9-12.5A,N脱扣器156A,用于电机保护,等级10,螺纹连接,横向辅助开关1NO+1NC；3RV60111KA15 | 3RV60111KA15 | 3RV60111KA15 | 当日发货 | 1466f564bcd5b37f.jpg.avif
西门子 过载继电器4.5...6.3A规格S00,等级10,安装至接触器,主电路：螺丝端子,辅助电路：螺丝端子；3RU61161GB0 | 3RU61161GB0 | 3RU61161GB0 | 当日发货 | df36fec12d80a166.jpg.avif
西门子 电动机保护断路器1.6A,A脱扣器1.1-1.6A,N脱扣器21A,用于电机保护,等级10,螺纹连接,横向辅助开关1NO+1NC；3RV60111AA15 | 3RV60111AA15 | 3RV60111AA15 | 当日发货 | 68538cf5f13f34d7.jpg.avif
西门子 ET-5SY国产 微型断路器 40A 2P C 6kA；5SY6 2P C40 | 5SY62407CC | 5SY6 2P C40 | 次日发货 | 06fb5e1078d6550e.jpg.avif
西门子 存储卡 用于 S7-1x 00 CPU/SINAMICS, 3,3V Flash,4 MB | 6ES79548LC040AA0 | 6ES79548LC040AA0 |  | 98cc5b00f339a5f2.jpg.avif
西门子 接触器DC24V 5.5kW 400V辅助触点：1个常开触点,3极规格S00螺丝端子；3RT60171BB41 | 3RT60171BB41 | 3RT60171BB41 | 当日发货 | 54ca4e3295f7ca24.jpg.avif
西门子 3RT7系列 接触器 AC-3 25A/11kW 400V 辅助触点:1NO+1NC AC220V 50/60Hz S0规格 | 3RT70261AN25 | 3RT70261AN25 | 次日发货 | 2d3eef68ec461d34.jpg.avif
西门子 ET-5SY国产 直流型 微型断路器 63A 2P C 10kA；5SY5 DC 2P C63 | 5SY52637CC | 5SY5 DC 2P C63 | 当日发货 | 5e9b6f8fffd69d6c.jpg.avif
西门子 3RQ0系列 插拔针式继电器附件 底座 标准型（混合型） 带手指保护 螺钉端子 4CO 10A；3RQ00841AC02 | 3RQ00841AC02 | 3RQ00841AC02 |  | 63a56299ff77a38b.jpg.avif
西门子 SIMOTICS S-1FL6 低惯量型电机,2500线增量编码器,带键槽,不带抱闸；1FL6034-2AF21-1AA1 | 1FL60342AF211AA1 | 1FL6034-2AF21-1AA1 | 次日发货 | 9681281f80d176a1.jpg.avif
西门子 过载继电器6.3...10A脱扣等级：10A规格0用于3TS29-32、3TB39-41辅助触点：1个常开触点+1个常闭触点；3US50401J | 3US50401J | 3US50401J | 当日发货 | 8b13089ea0c14a98.jpg.avif
西门子 电动机保护断路器6-10A用于电机保护带螺丝端子Icu：100kA,辅助触点：1个常开触点+1个常闭触点；3VS13401ML00 | 3VS13401ML00 | 3VS13401ML00 | 当日发货 | e6179848c7f15563.jpg.avif
西门子 ET-5SN国产 微型断路器 32A 2P C 6kA；5SN6 2P C32 | 5SN62327CN | 5SN6 2P C32 | 当日发货 | e4ec4f6cc7647517.jpg.avif
西门子 触点模块带1个开关元件,1S,弹簧型端子连接,用于前面板安装,；3SU14001AA103BA0 | 3SU14001AA103BA0 | 3SU14001AA103BA0 | 次日发货 | 7045565e5b14ade0.jpg.avif
西门子 电动机保护断路器25A,A脱扣器20-25A,N脱扣器325A,用于电机保护,等级10,螺纹连接,横向辅助开关1NO+1NC；3RV60214DA15 | 3RV60214DA15 | 3RV60214DA15 | 当日发货 | 0ec8ae519975f2b9.jpg.avif
西门子 过载继电器5.5...8.0A规格S0,等级10,安装至接触器,主电路：螺丝端子,辅助电路：螺丝端子；3RU61261HB0 | 3RU61261HB0 | 3RU61261HB0 | 当日发货 | e2620fd2dd8828d4.jpg.avif
西门子 发光按钮,22mm,圆形,塑料,白色,按钮,扁平键控式；3SU10010AB600AA0 | 3SU10010AB600AA0 | 3SU10010AB600AA0 | 次日发货 | adc45489f47de2c0.jpg.avif
西门子 接触器AC50HZ,220V 40A 18.5kW 辅助触点：无,规格2；3TS35000XM0 | 3TS35000XM0 | 3TS35000XM0 | 当日发货 | 9d0cd87bf0a4d0c6.jpg.avif
西门子 一体式变频器,无内置滤波器 轻载2.2kW/重载1.5kW AC380-480V；6SL3210-1KE15-8UF2 | 6SL32101KE158UF2 | 6SL3210-1KE15-8UF2 | 次日发货 | 9216cd95e76d5855.jpg.avif
西门子 ET-5SY国产 微型断路器 50A 3P C 6kA；5SY6 3P C50 | 5SY63507CC | 5SY6 3P C50 | 当日发货 | b47669b1b1c6270e.jpg.avif
西门子 电动机保护断路器1.25A,A脱扣器0.9-1.25A,N脱扣器16A,用于电机保护,等级10,螺纹连接,横向辅助开关1NO+1NC；3RV60110KA15 | 3RV60110KA15 | 3RV60110KA15 | 当日发货 | 7e2b28c8225477da.jpg.avif
西门子 ET-5SY国产 微型断路器 20A 3P D 6kA；5SY6 3P D20 | 5SY63208CC | 5SY6 3P D20 | 当日发货 | b47669b1b1c6270e.jpg.avif
西门子 横向AUX.开关组,用于电机接触器1NO+1NC,尺寸S0,螺钉终端DINEN50005；3RH69211DA11 | 3RH69211DA11 | 3RH69211DA11 |  | 8af23549787e185d.jpg.avif
西门子 一体型信号灯,22mm,塑料,圆形,集成LED,24VAC/DC绿色；3SB62D3G | 3SB62136AA401AA0 | 3SB62D3G | 当日发货 | a8e94837ddd6bf03.jpg.avif
西门子 接触器110VAC50/60HZ 4kW 400V辅助触点1个常开触点+1个常闭触点,3极规格S0螺丝端子；3RT60231AG20 | 3RT60231AG20 | 3RT60231AG20 | 当日发货 | 4c7805b35cb8500f.jpg.avif
西门子 接触器220...240VUC 75kW 操作辅助触点2个常开触点+2个常闭触点,3极规格S6母排连接传统操作机构螺丝端子；3RT50556AP36 | 3RT50556AP36 | 3RT50556AP36 | 当日发货 | 5feada35080cc64d.jpg.avif
西门子 全套装置组合22mm塑料金属圆形照明按钮瞬时带扁平按钮带支架带集成LED,24VAC/DC螺丝端子,1个常开触点白色；3SB6133-0DB60-1BA0 | 3SB61330DB601BA0 | 3SB6133-0DB60-1BA0 | 次日发货 | 62ef708606ce6001.jpg.avif
西门子 ET-5SY国产 直流型 微型断路器 50A 2P C 10kA；5SY5 DC 2P C50 | 5SY52507CC | 5SY5 DC 2P C50 | 当日发货 | 36dbf88bb1c7eee4.jpg.avif
西门子 蘑菇头急停按钮,22mm,圆形,金属,高光,红色,40mm,强制锁定,旋转解锁机制,带黄色名称牌支架,标记：紧急停止,1NC,螺栓型端子连接,；3SU11501HB201CG0 | 3SU11501HB201CG0 | 3SU11501HB201CG0 | 次日发货 | 77c9572572aba650.jpg.avif
西门子 G120基本操作面板（BOP-2）；6SL32550AA004CA1 | 6SL32550AA004CA1 | 6SL32550AA004CA1 |  | cf43e6b1a8de40f0.jpg.avif
西门子 数字量输入模块；6ES75211BL100AA0 | 6ES75211BL100AA0 | 6ES75211BL100AA0 | 次日发货 | 97aa2974bd51764f.jpg.avif
西门子 SINAMICS V20 3AC 380V变频器,无内置滤波器 0.75kW AC380-480V；6SL3210-5BE17-5UV0 | 6SL32105BE175UV0 | 6SL3210-5BE17-5UV0 | 次日发货 | 68daf76757338c9b.jpg.avif
西门子 接触器AC50HZ,220V 32A 15kW 辅助触点：1个常开触点+1个常闭触点,规格1；3TS34110XM0 | 3TS34110XM0 | 3TS34110XM0 | 当日发货 | 6bec97ac4222eb9f.jpg.avif
西门子 LVHRC熔丝LINKGG/gL尺寸000,25A,500V；3NA38102C | 3NA38102C | 3NA38102C | 3日发货 | 3dd2200533539fc5.jpg.avif
西门子 全套装置组合22mm塑料金属圆形按钮瞬时带扁平按钮带支架螺丝端子,1个常闭触点红色；3SB63R01 | 3SB61300AB201CA0 | 3SB63R01 | 当日发货 | 5b1e76d33d54026b.jpg.avif
西门子 接触器AC50HZ,220V 65A 30kW 辅助触点：2个常开触点+2个常闭触点,规格3；3TS47220XM0 | 3TS47220XM0 | 3TS47220XM0 | 当日发货 | 4ab3db6e4aa43f46.jpg.avif
西门子 接触器AC50Hz,110V 9A 4kW 辅助触点：2个常开触点+2个常闭触点,规格0螺纹连接；3TB40220XF0 | 3TB40220XF0 | 3TB40220XF0 | 当日发货 | af5cdfee25793881.jpg.avif
西门子 3RQ0系列 插拔针式继电器 纤薄款 DC24V 1CO 12A 带LED；3RQ00610BB40 | 3RQ00610BB40 | 3RQ00610BB40 | 次日发货 | d96c1188e7bd41f0.jpg.avif
西门子 接触器继电器,3个常开触点+1个常闭触点,24VDC,规格S00,螺丝端子；3RH61311BB40 | 3RH61311BB40 | 3RH61311BB40 | 次日发货 | 71ce10b6ff431a76.jpg.avif
西门子 SIMATIC HMI SMART 700 IE V3 7寸宽屏TFT显示屏,800×480；Smart 700 IE V3 | 6AV66480CC113AX0 | Smart 700 IE V3 | 次日发货 | 8c84ca2174b10c03.jpg.avif
西门子 ET-5SY国产 直流型 微型断路器 16A 2P C 10kA；5SY5 DC 2P C16 | 5SY52167CC | 5SY5 DC 2P C16 | 当日发货 | 36dbf88bb1c7eee4.jpg.avif
西门子 接触器继电器,4个常开触点,110VDC,规格S00,螺丝端子；3RH61401BF40 | 3RH61401BF40 | 3RH61401BF40 | 当日发货 | 065a1c7a0f0551b4.jpg.avif
西门子 塑壳断路器 极数3P 额定电流160A 额定极限分断能力35kA 脱扣器类型TMF；3VT160 N160 TMF F/3P | 3VT82161AA030AA0 | 3VT160 N160 TMF F/3P | 当日发货 | fc626f1137ba9bca.jpg.avif
西门子 ET-5SY国产 电子式剩余电流保护断路器 63A 1P+N C 6kA 30mA AC；5SU9 AC 30mA 1P+N C63 6KA | 5SU93561KK63 | 5SU9 AC 30mA 1P+N C63 6KA | 次日发货 | 711e8e1e441c68b4.jpg.avif
西门子 PROFINET接口模块,IM 155-6PN标准型；6ES71556AU010BN0 | 6ES71556AU010BN0 | 6ES71556AU010BN0 | 次日发货 | 1e55b262df7b5d3b.jpg.avif
西门子 ET-5SY国产 微型断路器 1A 2P D 6kA；5SY6 2P D1 | 5SY62018CC | 5SY6 2P D1 | 次日发货 | 174ac19b64725ffe.jpg.avif
西门子 SIMATIC HMI KTP400 4寸TFT显示屏,480×272；KTP400 PN | 6AV21232DB030AX0 | KTP400 PN | 次日发货 | a2612da03f740ac5.jpg.avif
西门子 接触器AC50Hz,110V 22A 11kW 辅助触点：2个常开触点+2个常闭触点,规格1螺纹连接；3TB43220XF0 | 3TB43220XF0 | 3TB43220XF0 | 当日发货 | af5cdfee25793881.jpg.avif
西门子 辅助开关块,前面,4NO,电流路径1NO,1NO,1NO,1NO,用于辅助和电机接触器,3RT2螺栓型端子连接；3RH69111FA40 | 3RH69111FA40 | 3RH69111FA40 |  | aac10fab6f84754a.jpg.avif
西门子 3RV6的信号开关用于3RV6断路器带螺纹连接尺寸S00,S0；3RV69211M | 3RV69211M | 3RV69211M | 次日发货 | 742affe7e7b17e2e.jpg.avif
西门子 ET-5SN国产 电子式剩余电流保护断路器 32A 2P C 6kA 30mA AC；5SU9/SN AC 30 mA 2P 6KA C32 | 5SU93261CN32 | 5SU9/SN AC 30 mA 2P 6KA C32 | 当日发货 | d090764c289de4cc.jpg.avif
西门子 S7-1200,数字输出SM1222,8DO,24VDC,晶体管0.5A；6ES72221BF320XB0 | 6ES72221BF320XB0 | 6ES72221BF320XB0 | 次日发货 | 9f94b675cb141c6c.jpg.avif
西门子 机械连接器侧面联锁装置用于接触器3RT2.1由2个连接器和1个衔铁用于1个组合；3RA29122H | 3RA29122H | 3RA29122H |  | 2416861eacc2690f.jpg.avif
西门子 全套装置,旋钮,22mm塑料圆形选择开关2个开关位置,V位置封锁无照明螺丝端子,1个常开触点带支架黑色；3SB63XZK10 | 3SB61302AA101BA0 | 3SB63XZK10 | 当日发货 | 289ba47ba3b88ec5.jpg.avif
西门子 辅助开关,横向尺寸S2,S3用于断路器1NO+1NC；3RV59011E | 3RV59011E | 3RV59011E | 次日发货 | 738fdfb2e563561b.jpg.avif
西门子 接触器220VAC50/60HZ 5.5kW 400V辅助触点：1个常闭触点,3极规格S00螺丝端子；3RT60171AN22 | 3RT60171AN22 | 3RT60171AN22 | 当日发货 | 9e2611c3edfa59d0.jpg.avif
西门子 接触器110VAC50/60HZ 5.5kW 400V辅助触点1个常开触点+1个常闭触点,3极规格S0螺丝端子；3RT60241AG20 | 3RT60241AG20 | 3RT60241AG20 | 当日发货 | 0c96c1b9f55aab63.jpg.avif
西门子 电动机保护断路器2A,A脱扣器1.4-2A,N脱扣器26A,用于电机保护,等级10,螺纹连接,横向辅助开关1NO+1NC；3RV60111BA15 | 3RV60111BA15 | 3RV60111BA15 | 当日发货 | b05afbcd9f830052.jpg.avif
西门子 发光按钮,22mm,圆形,塑料,无色,按钮,扁平键控式；3SU10010AB700AA0 | 3SU10010AB700AA0 | 3SU10010AB700AA0 | 次日发货 | ec982b82f1aecb67.jpg.avif
西门子 中央处理单元（CPU）；6ES72121BE400XB0 | 6ES72121BE400XB0 | 6ES72121BE400XB0 | 次日发货 | c817a0a29d2ba03e.jpg.avif
西门子 电动机保护断路器4-6A用于电机保护带螺丝端子Icu：100kA,辅助触点：1个常开触点+1个常闭触点；3VS13401MK00 | 3VS13401MK00 | 3VS13401MK00 | 当日发货 | 84bc5465d9d119d3.jpg.avif
西门子 ET-5SY国产 微型断路器 6A 3P D 6kA；5SY6 3P D6 | 5SY63068CC | 5SY6 3P D6 | 次日发货 | a9fb45dde4371d6f.jpg.avif
西门子 过载继电器1.8...2.5A规格S00,等级10,独立安装,主电路：螺丝端子,辅助电路：螺丝端子；3RU61161CB1 | 3RU61161CB1 | 3RU61161CB1 | 次日发货 | 9c8920324a80e6c7.jpg.avif
西门子 S7-400,缓冲电池3.6V/2.3AH用于PS4054A/10A/20A和PS4074A/10A/20A；6ES79710BA00 | 6ES79710BA00 | 6ES79710BA00 |  | 172d504bf42dd1e4.jpg.avif
SIMATIC ET 200SP， CM PTP 通信模块 用于串行连接 RS-422，RS-485 和 RS-232， 空闲端口，3964(R)，USS， MODBUS RTU 主机，从站， 最大 250 kBit/s， 适合用于 A0 类型的基座单元 | 6ES71376AA010BA0 | 6ES71376AA010BA0 | 次日发货 | 63a56299ff77a38b.jpg.avif
西门子 接触器AC50HZ,220V 25A 11kW 辅助触点：1个常开触点+1个常闭触点,规格1；3TS33110XM0 | 3TS33110XM0 | 3TS33110XM0 | 当日发货 | 6bec97ac4222eb9f.jpg.avif
西门子 接触器继电器AC50HZ,220V辅助触点：2个常开触点+2个常闭触点,规格0螺纹连接；3TH80220XM0 | 3TH80220XM0 | 3TH80220XM0 | 当日发货 | 996a51f62fc58faa.jpg.avif
西门子 ET-5SY国产 微型断路器 3A 3P D 6kA；5SY6 3P D3 | 5SY63038CC | 5SY6 3P D3 | 次日发货 | ae877b1b0212d756.jpg.avif
西门子 接触器24VAC50/60HZ 18.5kW 400V辅助触点1个常开触点+1个常闭触点,3极规格S0螺丝端子；3RT60281AC20 | 3RT60281AC20 | 3RT60281AC20 | 当日发货 | a289511b1f8cbaa4.jpg.avif
西门子 独立安装尺寸S0,用于3RU6独立安装主电路：螺钉终端；3RU69263AA01 | 3RU69263AA01 | 3RU69263AA01 | 次日发货 | 795624b89b243c24.jpg.avif
西门子 ET-5SN国产 微型断路器 63A 3P C 6kA；5SN6 3P C63 | 5SN63637CN | 5SN6 3P C63 | 当日发货 | 92913a32ebeb3e00.jpg.avif
西门子 ET-5SN国产 微型断路器 25A 3P C 6kA；5SN6 3P C25 | 5SN63257CN | 5SN6 3P C25 | 当日发货 | 17dcd2e0d6cf28ca.jpg.avif
西门子 模拟量输入；6ES71346GD010BA1 | 6ES71346GD010BA1 | 6ES71346GD010BA1 | 次日发货 | 31cae7de5f46f532.jpg.avif
西门子 AUX.开关组,1NC,DINEN50005,螺旋端子,用于电机接触器,1极；3RH59211CA01 | 3RH59211CA01 | 3RH59211CA01 |  | 7aca8ed8d0f4ecce.jpg.avif
西门子 过载继电器2.2...3.2A规格S00,等级10,安装至接触器,主电路：螺丝端子,辅助电路：螺丝端子；3RU61161DB0 | 3RU61161DB0 | 3RU61161DB0 | 当日发货 | 957b5669041ab912.jpg.avif
西门子 ET-5SN国产 电子式剩余电流保护断路器 40A 2P C 6kA 30mA AC；5SU9/SN AC 30 mA 2P 6KA C40 | 5SU93261CN40 | 5SU9/SN AC 30 mA 2P 6KA C40 | 当日发货 | 50b44bea424b5944.jpg.avif
西门子 ET-5SY国产 微型断路器 25A 3P D 6kA；5SY6 3P D25 | 5SY63258CC | 5SY6 3P D25 | 当日发货 | d90cb842d8fca0b9.jpg.avif
西门子 过载继电器11...16A规格S00,等级10,独立安装,主电路：螺丝端子,辅助电路：螺丝端子；3RU61164AB1 | 3RU61164AB1 | 3RU61164AB1 | 当日发货 | 35cfeb4f7987859a.jpg.avif
西门子 CES钥匙开关,22mm,塑料,锁闭编号SSG10,附带2把钥匙,2个开关位置,锁定,拔出钥匙O+I；3SU10005BF110AA0 | 3SU10005BF110AA0 | 3SU10005BF110AA0 | 次日发货 | d837298f39d7e5a3.jpg.avif
西门子 用于3个模块的支架,金属,；3SU15500AA100AA0 | 3SU15500AA100AA0 | 3SU15500AA100AA0 | 次日发货 | 55e2eb5d569da19f.jpg.avif
西门子 电涌抑制器,可变电阻,尺寸S0,用于电机接触器；3RT69261BB00 | 3RT69261BB00 | 3RT69261BB00 |  | bb300bea6ba7ba9d.jpg.avif
西门子 ET-5SY国产 微型断路器 32A 3P D 6kA；5SY6 3P D32 | 5SY63328CC | 5SY6 3P D32 | 当日发货 | 1ef5d630b9e2b5dd.jpg.avif
西门子 接触器220VAC50/60HZ 37kW 400V,3极规格S3螺丝端子；3RT50451AN20 | 3RT50451AN20 | 3RT50451AN20 | 当日发货 | a6b3511a7c0ad6bd.jpg.avif
西门子 开关量输入模块；6ES71316BF010BA0 | 6ES71316BF010BA0 | 6ES71316BF010BA0 | 当日发货 | 93f88947e2166b9c.jpg.avif
西门子 电动机保护断路器,脱扣器6.3A,A脱扣器4.5-6.3A,N脱扣器82A,用于电机保护,等级10,螺纹连接,；3RV60111GA10 | 3RV60111GA10 | 3RV60111GA10 | 当日发货 | 5915fddd779e472e.jpg.avif
西门子 ET-5SY国产 微型断路器 6A 1P C 10kA；5SY4 1P C6 | 5SY41067CC | 5SY4 1P C6 | 次日发货 | 0d1dcb415902b8c0.jpg.avif
西门子 全套装置组合22mm金属光泽圆形按钮瞬时带扁平按钮带支架螺丝端子,1个常开触点绿色；3SB66G10 | 3SB61600AB401BA0 | 3SB66G10 | 次日发货 | 3a4a19262e02b610.jpg.avif
西门子 SEAL 电机控制与保护产品(国产) 交流接触器,40个/箱；3TS31100XM0 | 3TS31100XM0 | 3TS31100XM0 | 当日发货 | dcd1e23fa34460f7.jpg.avif
西门子 ET-5SN国产 电子式剩余电流保护断路器 10A 1P+N C 6kA 30mA AC；5SU9/SN AC 30 mA 1P+N 6KA C10 | 5SU93561CN10 | 5SU9/SN AC 30 mA 1P+N 6KA C10 | 次日发货 | 772ef472e5461343.jpg.avif
西门子 ET-5SY国产 微型断路器 32A 2P D 6kA；5SY6 2P D32 | 5SY62328CC | 5SY6 2P D32 | 次日发货 | f9ded72846c25331.jpg.avif
西门子 电动机保护断路器32A,A脱扣器27-32A,N脱扣器400A,用于电机保护,等级10,螺纹连接,横向辅助开关1NO+1NC；3RV60214EA15 | 3RV60214EA15 | 3RV60214EA15 | 当日发货 | 8d57761772cc9898.jpg.avif
西门子 电涌抑制器,24-48VAC,DC24...70V,可变电阻,用于电机接触器和接触器继电器尺寸S00；3RT69161BB00 | 3RT69161BB00 | 3RT69161BB00 |  | 4668adf1c2b006f8.jpg.avif
西门子 电磁式剩余电流模块,2极,型号AC,输入：40A,30mA适用于5SY；5SM2 电磁式 / 模块 AC 30mA 2P 0.3 ~ 40A | 5SM23220 | 5SM2 电磁式 / 模块 AC 30mA 2P 0.3 ~ 40A | 次日发货 | 258dc2ebd00f1bbb.jpg.avif
西门子 过载继电器20...25A规格S0,等级10,安装至接触器,主电路：螺丝端子,辅助电路：螺丝端子；3RU61264DB0 | 3RU61264DB0 | 3RU61264DB0 | 次日发货 | 2fa304481604c5c1.jpg.avif
西门子 ET-5SY国产 微型断路器 40A 2P D 6kA；5SY6 2P D40 | 5SY62408CC | 5SY6 2P D40 | 当日发货 | f9ded72846c25331.jpg.avif
西门子 S7-1500,前连接器螺丝端子技术,40针针对35mm宽模块包括4个电位桥接,和束线带；6ES75921AM000XB0 | 6ES75921AM000XB0 | 6ES75921AM000XB0 |  | acdcfa8b0417d973.jpg.avif
西门子 开关量输出；6ES71326BH000AA0 | 6ES71326BH000AA0 | 6ES71326BH000AA0 | 次日发货 | 5871d742bbae7a2e.jpg.avif
西门子 SITOP稳压电源PSU2200 输入:100-240VAC 输出:24VDC/10A；6EP33343SA000AY0 | 6EP33343SA000AY0 | 6EP33343SA000AY0 |  | 42d53df86d3678d2.jpg.avif
西门子 SITOR-柱状保险丝,10x38mm,32A,aR,UnAC：600V；3NC1032 | 3NC1032 | 3NC1032 | 3日发货 | d9216caa3750a212.jpg.avif
西门子 过载继电器12.5...18A脱扣等级：10A规格0用于3TS29-32、3TB39-41辅助触点：1个常开触点+1个常闭触点；3US50402L | 3US50402L | 3US50402L | 3日发货 | 276360637f1b5ca8.jpg.avif
西门子 ET-5SY国产 模块化插座输出端口,2P+E,250V,16A,2.5MW,遵照英国标准,用于安装在配电板里；5TE68062CC | 5TE68062CC | 5TE68062CC |  | 160043f375668ab7.jpg.avif
西门子 触点块执行器组件带1个触点元件螺丝端子,1个常闭触点；3SB69C01 | 3SB64001AA101CA0 | 3SB69C01 | 3日发货 | 1fc4f718527d4870.jpg.avif
西门子 接触器继电器,2个常开触点+2个常闭触点,110VDC,规格S00,螺丝端子；3RH61221BF40 | 3RH61221BF40 | 3RH61221BF40 | 3日发货 | 0dfcb37b7eed67e0.jpg.avif
西门子 接触器AC50HZ,220V 12A 5.5kW 辅助触点：2个常开触点+2个常闭触点,规格0螺纹连接；3TB41220XM0 | 3TB41220XM0 | 3TB41220XM0 | 5日发货 | 169e950acb49c0b6.jpg.avif
西门子 触点块执行器组件带1个触点元件螺丝端子,1个常开触点；3SB69C10 | 3SB64001AA101BA0 | 3SB69C10 | 5日发货 | bee0dae007ca9cd1.jpg.avif
西门子 发光按钮,22mm,圆形,金属,高光,白色,按钮,平,键控式,1NO+1NC,AC/DC24V,弹簧型接口；3SU11520AB603FA0 | 3SU11520AB603FA0 | 3SU11520AB603FA0 | 4周发货 | c4833234600c97e2.jpg.avif
西门子 接触器继电器AC60HZ,440V辅助触点：4个常闭触点,规格0,螺纹连接；3TH82440XR1 | 3TH82440XR1 | 3TH82440XR1 | 4周发货 | e3caa6bac3080ee3.jpg.avif
西门子 触点模块带1个开关元件,1NC,螺栓型端子连接,用于前面板安装,；3SU14001AA101CA0 | 3SU14001AA101CA0 | 3SU14001AA101CA0 | 4周发货 | 8f5ddb8e33f8b7e6.jpg.avif
西门子 接触器继电器AC50HZ,36V辅助触点：2个常开触点+2个常闭触点,规格0螺纹连接；3TH80220XG0 | 3TH80220XG0 | 3TH80220XG0 | 4周发货 | cdfb6e96c20713fc.jpg.avif
西门子 独立适配器OLR3US56；3US1956 | 3US1956 | 3US1956 | 4周发货 | ba02e1aa2356bf89.jpg.avif
西门子 接触器AC50HZ,36V 9A 4kW 辅助触点：2个常开触点+2个常闭触点,规格0螺纹连接；3TB40220XG0 | 3TB40220XG0 | 3TB40220XG0 | 2周发货 | 9d0d2f905fb52d35.jpg.avif
西门子 过载继电器14...20A规格S0,等级10,安装至接触器,主电路：螺丝端子,辅助电路：螺丝端子；3RU61264BB0 | 3RU61264BB0 | 3RU61264BB0 | 当日发货 | 8a17dc8d4f94fb4f.jpg.avif
西门子 SITOR-柱状保险丝,10x38mm,3A,aR,UnAC：600V,Un直流：700V,DC符合UL；3NC1003 | 3NC1003 | 3NC1003 | 当日发货 | 7ab23dfd82c0391a.jpg.avif
西门子 塑壳断路器 极数3P 额定电流125A 额定极限分断能力35kA 脱扣器类型TMF；3VT160 N125 TMF F/3P | 3VT82121AA030AA0 | 3VT160 N125 TMF F/3P | 次日发货 | e550023025fa9c21.jpg.avif
西门子 隔离开关3LD,紧急关闭开关,3针,Iu：16A,额定功率/AC23A时400V时：7.5kW,红色/黄色,4孔固定手柄；3LD20030TK53 | 3LD20030TK53 | 3LD20030TK53 | 次日发货 | ab02bfde53b04d2c.jpg.avif
西门子 接触器380...420VUC 90kW 操作辅助触点2个常开触点+2个常闭触点,3极规格S6母排连接传统操作机构螺丝端子；3RT50566AV36 | 3RT50566AV36 | 3RT50566AV36 | 次日发货 | 5feada35080cc64d.jpg.avif
西门子 数字量输出模块；6ES75221BL100AA0 | 6ES75221BL100AA0 | 6ES75221BL100AA0 | 次日发货 | 09a4f26c87f15ff6.jpg.avif
西门子 LVHRC熔丝LINKGG/gL+NON-INSULATEDGRIPLUGS尺寸1,125A,500V；3NA3 1 125A 500V AC/440V DC gL/gG | 3NA31322C | 3NA3 1 125A 500V AC/440V DC gL/gG | 3日发货 | bfe464243f8c1c16.jpg.avif
西门子 塑壳断路器 极数3P 额定电流32A 额定极限分断能力25kA 脱扣器类型TMF；3VT63 N32 TMF F/3P | 3VT80321AA030AA0 | 3VT63 N32 TMF F/3P | 次日发货 | 45600f30800da0ba.jpg.avif
西门子 数字量输入模块；6ES73211BL000AA0 | 6ES73211BL000AA0 | 6ES73211BL000AA0 | 次日发货 | 00aa408faebc2a8e.jpg.avif
西门子 ET-5SN国产 微型断路器 20A 1P C 6kA；5SN6 1P C20 | 5SN61207CN | 5SN6 1P C20 | 当日发货 | 091df15126d0655d.jpg.avif
西门子 接触器220...240VUC 110kW 操作辅助触点2个常开触点+2个常闭触点,3极规格S10母排连接传统操作机构螺丝端子；3RT50646AP36 | 3RT50646AP36 | 3RT50646AP36 | 当日发货 | de6cbbd9a81543b3.jpg.avif
西门子 塑壳断路器 极数3P 额定电流250A 额定极限分断能力35kA 脱扣器类型TMF；3VT250N250 TMF F/3P | 3VT83251AA030AA0 | 3VT250N250 TMF F/3P | 当日发货 | e550023025fa9c21.jpg.avif
西门子 S7-1200,数字量I/OSM1223,8DI/8DO,8DI24VDC,灌电流/拉电流,8DO,继电器2A；6ES72231PH320XB0 | 6ES72231PH320XB0 | 6ES72231PH320XB0 | 次日发货 | 9bf149406d932e5b.jpg.avif
西门子 一体型信号灯,22mm,塑料,圆形,集成LED,220VAC绿色；3SB62D6G | 3SB62166AA401AA0 | 3SB62D6G | 当日发货 | cdb504382a0d9a12.jpg.avif
西门子 用于3个模块的支架,塑料,；3SU15000AA100AA0 | 3SU15000AA100AA0 | 3SU15000AA100AA0 | 次日发货 | 272e84d0417688c3.jpg.avif
西门子 接触器DC24V 3kW 400V辅助触点：1个常开触点,3极规格S00螺丝端子；3RT60151BB41 | 3RT60151BB41 | 3RT60151BB41 | 当日发货 | cfa1485763cbdfe5.jpg.avif
西门子 接触器24VDC 15kW 400V辅助触点1个常开触点+1个常闭触点,3极规格S0螺丝端子；3RT60271BB40 | 3RT60271BB40 | 3RT60271BB40 | 次日发货 | fa95e834700bdf12.jpg.avif
西门子 SINAMICS V20 3AC 380V变频器,无内置滤波器,1台/箱 1.5kW AC380-480V；6SL3210-5BE21-5UV0 | 6SL32105BE215UV0 | 6SL3210-5BE21-5UV0 | 次日发货 | 751107a5d93873cf.jpg.avif
西门子 过载继电器,36...45A规格S2,等级10,安装至接触器,主电路：螺丝端子,辅助电路：螺丝端子；3RU51364GB1 | 3RU51364GB1 | 3RU51364GB1 | 当日发货 | 5fa01b8bff699d66.jpg.avif
西门子 接触器380...420VUC 110kW 操作辅助触点2个常开触点+2个常闭触点,3极规格S10母排连接传统操作机构螺丝端子；3RT50646AV36 | 3RT50646AV36 | 3RT50646AV36 | 当日发货 | 0146e405221e4d9c.jpg.avif
西门子 辅助开关,横向尺寸S00,S0用于断路器1NO；3RV69011D | 3RV69011D | 3RV69011D | 次日发货 | 8e2b73047bb79d16.jpg.avif
西门子 ET-5SY国产 微型断路器 6A 1P D 6kA；5SY6 1P D6 | 5SY61068CC | 5SY6 1P D6 | 当日发货 | 761cf46c6c77c280.jpg.avif
西门子 扩展模拟量输出模块；6ES72324HB320XB0 | 6ES72324HB320XB0 | 6ES72324HB320XB0 | 次日发货 | 59e84f11a22a3446.jpg.avif
西门子 工业交换机附件；6GK50040BA001AB2 | 6GK50040BA001AB2 | 6GK50040BA001AB2 | 次日发货 | d0df1dae1c3b987a.jpg.avif
西门子 辅助电流开关,1NO+1NC用于LS开关5SL,5SY,5SP附装开关5TL1,FI/LS5SU1,FI5SV（对于5SU1来说,手柄连接器5ST3805-1是必要的）；5ST3010 | 5ST3010 | 5ST3010 |  | 7a85f0f84d60a7c5.jpg.avif
西门子 SEAL 电机控制与保护产品（国产） 热过载继电器；3US55402C | 3US55402C | 3US55402C | 当日发货 | 276360637f1b5ca8.jpg.avif
西门子 ET-5SY国产 直流型 微型断路器 20A 1P C 10kA；5SY5 DC 1P C20 | 5SY51207CC | 5SY5 DC 1P C20 | 次日发货 | f2e913f71cd86a45.jpg.avif
西门子 ET-5SN国产 微型断路器 20A 3P C 6kA；5SN6 3P C20 | 5SN63207CN | 5SN6 3P C20 | 当日发货 | 17dcd2e0d6cf28ca.jpg.avif
西门子 塑壳断路器 极数3P 额定电流100A 额定极限分断能力25kA 脱扣器类型TMF；3VT100 N100 TMF F/3P | 3VT81101AA030AA0 | 3VT100 N100 TMF F/3P | 当日发货 | e550023025fa9c21.jpg.avif
西门子 塑壳断路器 极数3P 额定电流200A 额定极限分断能力35kA 脱扣器类型TMF；3VT250 N200 TMF F/3P | 3VT83201AA030AA0 | 3VT250 N200 TMF F/3P | 当日发货 | e550023025fa9c21.jpg.avif
西门子 指示灯,22mm,圆形,塑料,绿色,透镜,平滑,带支架,带集成式LED,AC/DC24V,螺栓型端子连接；3SU11026AA401AA0 | 3SU11026AA401AA0 | 3SU11026AA401AA0 | 次日发货 | 864196e7dbceb9a0.jpg.avif
西门子 接触器AC50HZ,220V 6A 2.2kW 辅助触点：1个常开触点,规格0；3TS29100XM0 | 3TS29100XM0 | 3TS29100XM0 | 当日发货 | 0b43890768867216.jpg.avif
西门子 AUX.开关组,1NO从上面的连接调节路径：1NO,用于电机接触器和接触器继电器,螺钉终端；3RH69111AA10 | 3RH69111AA10 | 3RH69111AA10 |  | 09d224c1ea674dee.jpg.avif
西门子 接触器220...240VUC 90kW 操作辅助触点2个常开触点+2个常闭触点,3极规格S6母排连接传统操作机构螺丝端子；3RT50566AP36 | 3RT50566AP36 | 3RT50566AP36 | 当日发货 | 933bde7aadb498fb.jpg.avif
西门子 横向AUX.开关组,用于电机接触器2NO,尺寸S00,螺钉终端DINEN50012和DINEN50005；3RH69111DA20 | 3RH69111DA20 | 3RH69111DA20 |  | 7908495f472ae3f6.jpg.avif
西门子 过载继电器9.0...12.5A规格S0,等级10,安装至接触器,主电路：螺丝端子,辅助电路：螺丝端子；3RU61261KB0 | 3RU61261KB0 | 3RU61261KB0 | 次日发货 | 827d0b752291a87b.jpg.avif
西门子 蘑菇头急停按钮,22mm,塑料,红色,40mm,强制锁定,旋转解锁机制,带黄色名称牌支架,标记：急停,1NC,螺栓型端子连接,；3SU11001HB201CH0 | 3SU11001HB201CH0 | 3SU11001HB201CH0 | 次日发货 | 0256c2eb7b161db5.jpg.avif
西门子 发光按钮,22mm,圆形,塑料,绿色,按钮,平,键控式,1S,AC/DC24V,螺栓型端子连接；3SU11020AB401BA0 | 3SU11020AB401BA0 | 3SU11020AB401BA0 | 次日发货 | d49ca8894ecf0179.jpg.avif
西门子 ET-5SY国产 微型断路器 63A 1P C 6kA；5SY6 1P C63 | 5SY61637CC | 5SY6 1P C63 | 次日发货 | 3b187c765931e216.jpg.avif
西门子 模拟量输入；6ES71346HD010BA1 | 6ES71346HD010BA1 | 6ES71346HD010BA1 | 次日发货 | e0c20ee6c8d341b9.jpg.avif
西门子 接触器380...420VUC 75kW 操作辅助触点2个常开触点+2个常闭触点,3极规格S6母排连接传统操作机构螺丝端子；3RT50556AV36 | 3RT50556AV36 | 3RT50556AV36 | 当日发货 | 94745552946e53fe.jpg.avif
西门子 接触器380...420VUC 55kW 操作辅助触点2个常开触点+2个常闭触点,3极规格S6带接线盒,传统操作机构螺丝端子；3RT50541AV36 | 3RT50541AV36 | 3RT50541AV36 | 当日发货 | 8a605ea6c1fc1b94.jpg.avif
西门子 ET-5SY国产 电子式剩余电流模块,4极,型号AC,内：40A,30mA；5SM9 电子式 AC 30mA 4P 40A | 5SM93420KK | 5SM9 电子式 AC 30mA 4P 40A | 次日发货 | c3e3be1030bb3d20.jpg.avif
西门子 接触器24VAC50/60HZ 5.5kW 400V辅助触点：1个常开触点,3极规格S00螺丝端子；3RT60171AB01 | 3RT60171AB01 | 3RT60171AB01 | 次日发货 | 575292528f33caee.jpg.avif
西门子 接触器DC24V 3kW 400V辅助触点：1个常闭触点,3极规格S00螺丝端子；3RT60151BB42 | 3RT60151BB42 | 3RT60151BB42 | 次日发货 | 9908ec7a081bed72.jpg.avif
西门子 ET-5SY国产 直流型 微型断路器 20A 2P C 10kA；5SY5 DC 2P C20 | 5SY52207CC | 5SY5 DC 2P C20 | 次日发货 | c3bf6f3b86b4b63f.jpg.avif
西门子 接触器AC50HZ,220V 12A 5.5kW 辅助触点：1个常闭触点,规格0；3TS31010XM0 | 3TS31010XM0 | 3TS31010XM0 | 次日发货 | b8f6a9e1d0678684.jpg.avif
西门子 20针前连接器；6ES73921AJ000AA0 | 6ES73921AJ000AA0 | 6ES73921AJ000AA0 |  | e3bbb4d8b9379fd7.jpg.avif
西门子 全套装置组合22mm金属光泽圆形急停蘑菇按钮40mm无照明锁存器带有转子解锁装置无触发动作带支架螺丝端子,1个常闭触点红色；3SB66JRR01 | 3SB61601HB201CA0 | 3SB66JRR01 | 次日发货 | 9e0b782dfb0339f4.jpg.avif
西门子 接触器继电器,2个常开触点+2个常闭触点,220VDC,规格S00,螺丝端子；3RH61221BM40 | 3RH61221BM40 | 3RH61221BM40 | 当日发货 | 71ce10b6ff431a76.jpg.avif
西门子 接触器220VAC50/60HZ 3kW 400V辅助触点：1个常闭触点,3极规格S00螺丝端子；3RT60151AN22 | 3RT60151AN22 | 3RT60151AN22 | 当日发货 | 212fadbba3979d53.jpg.avif
西门子 电涌抑制器,二极管组合,尺寸S0,用于电机接触器；3RT69261ER00 | 3RT69261ER00 | 3RT69261ER00 |  | 94674a0069dba079.jpg.avif
西门子 LED模块带集成式LEDAC/DC24V,白色,螺栓型端子连接,用于前面板安装,；3SU14011BB601AA0 | 3SU14011BB601AA0 | 3SU14011BB601AA0 | 次日发货 | 611ecf69b1e09345.jpg.avif
西门子 SINAMICS V20 1AC 220V变频器,无内置滤波器 0.37kW AC220-240V；6SL3210-5BB13-7UV1 | 6SL32105BB137UV1 | 6SL3210-5BB13-7UV1 | 次日发货 | 2b42fdd17478aa06.jpg.avif
西门子 中央处理单元（CPU）；6ES72111BE400XB0 | 6ES72111BE400XB0 | 6ES72111BE400XB0 | 次日发货 | 3a9234f276209b72.jpg.avif
西门子 扩展模拟量输入模块；6ES72315ND320XB0 | 6ES72315ND320XB0 | 6ES72315ND320XB0 | 次日发货 | 4a48edc7d77b1c56.jpg.avif
西门子 微型断路器；5SL6 2P C10 | 5SL62107CC | 5SL6 2P C10 | 次日发货 | df447444613d5c0b.jpg.avif
西门子 过载继电器3.5...5.0A规格S0,等级10,安装至接触器,主电路：螺丝端子,辅助电路：螺丝端子；3RU61261FB0 | 3RU61261FB0 | 3RU61261FB0 | 当日发货 | 827d0b752291a87b.jpg.avif
西门子 电动机保护断路器20A,A脱扣器14-20A,N脱扣器260A,用于电机保护,等级10,螺纹连接,；3RV60214BA10 | 3RV60214BA10 | 3RV60214BA10 | 次日发货 | 5915fddd779e472e.jpg.avif
西门子 ET-5SY国产 微型断路器 8A 2P C 6kA；5SY6 2P C8 | 5SY62087CC | 5SY6 2P C8 | 次日发货 | 174ac19b64725ffe.jpg.avif
西门子 过载继电器45...63A规格S2,等级10,用于单独安装,主电路：螺纹连接,辅助电路：螺纹连接；3RU51464JB1 | 3RU51464JB1 | 3RU51464JB1 | 次日发货 | e299f992880d2c28.jpg.avif
西门子 S7-1200,数字输出SM1222,16DO,继电器2A；6ES72221HH320XB0 | 6ES72221HH320XB0 | 6ES72221HH320XB0 | 次日发货 | a3c316cd3a9eb4e3.jpg.avif
西门子 SINAMICS V20 3AC 380V变频器,无内置滤波器,2台/盒 11kW AC380-480V；6SL3210-5BE31-1UV0 | 6SL32105BE311UV0 | 6SL3210-5BE31-1UV0 | 次日发货 | 2ed02df0d77c5af8.jpg.avif
西门子 SINAMICS V20 3AC 380V变频器,无内置滤波器 4k AC380-480V；6SL3210-5BE24-0UV0 | 6SL32105BE240UV0 | 6SL3210-5BE24-0UV0 | 次日发货 | e106f65ba470101d.jpg.avif
西门子 通信扩展模块/通信板；6ES72411AH320XB0 | 6ES72411AH320XB0 | 6ES72411AH320XB0 | 次日发货 | c2d45784f4df91ed.jpg.avif
西门子 SIMATIC HMI Comfort 12寸宽屏TFT显示屏,1280×800；TP1200 | 6AV21240MC010AX0 | 6AV21240MC010AX0 | 次日发货 | 0fb6174dba2b2790.jpg.avif
西门子 横向AUX.开关组,用于电机接触器1NO+1NC,尺寸S00,螺钉终端DINEN50012和DINEN50005；3RH69111DA11 | 3RH69111DA11 | 3RH69111DA11 |  | 1e829c90eeb18cef.jpg.avif
西门子 接触器DC24V 4kW 400V辅助触点1个常开触点+1个常闭触点,3极规格S0螺丝端子；3RT60231BB40 | 3RT60231BB40 | 3RT60231BB40 | 当日发货 | d01bbc369705b9b7.jpg.avif
西门子 一体型信号灯,22mm,塑料,圆形,集成LED,24VAC/DC红色；3SB62D3R | 3SB62136AA201AA0 | 3SB62D3R | 次日发货 | f75b4532085ac0e0.jpg.avif
西门子 发光按钮,22mm,圆形,金属,高光,绿色,按钮,平,键控式,1S,AC/DC24V,螺栓型端子连接；3SU11520AB401BA0 | 3SU11520AB401BA0 | 3SU11520AB401BA0 | 次日发货 | bc4f6277a058c3ee.jpg.avif
西门子 接触器24VAC50/60HZ 7.5kW 400V辅助触点1个常闭触点,3极规格S00螺丝端子；3RT60181AB02 | 3RT60181AB02 | 3RT60181AB02 | 次日发货 | 575292528f33caee.jpg.avif
西门子 ET-5SY国产 故障信号触点2NC；5ST30220CC | 5ST30220CC | 5ST30220CC | 次日发货 | c1fb871c222284f5.jpg.avif
西门子 ET-5SY国产 微型断路器 8A 1P C 6kA；5SY6 1P C8 | 5SY61087CC | 5SY6 1P C8 | 次日发货 | 761cf46c6c77c280.jpg.avif
西门子 按钮盒,外壳塑料,顶端黄色,1指令点塑料,带护圈,A=红色急停蘑菇形按钮,40mm,旋转解锁,1NC；3SU18010NA002AC2 | 3SU18010NA002AC2 | 3SU18010NA002AC2 |  | 0afd96f6d50a7339.jpg.avif
西门子 S7-1500,前连接器以Push-In技术包装,40针,针对35mm宽模块包括4个电位桥接和束线带；6ES75921BM000XB0 | 6ES75921BM000XB0 | 6ES75921BM000XB0 |  | c3b2631e2203c58e.jpg.avif
西门子 可编程控制器数字量扩展信号板；6ES72885DT040AA0 | 6ES72885DT040AA0 | 6ES72885DT040AA0 | 次日发货 | 51b098c3855fdceb.jpg.avif
西门子 3RQ0系列 插拔针式继电器 高性能款 DC24V 2CO 12A 带机械指示、LED和测试拨杆；3RQ00720DB42 | 3RQ00720DB42 | 3RQ00720DB42 | 当日发货 | 8580fb6b54bac8db.jpg.avif
西门子 触点模块带2个开关元件,2NO,螺栓型端子连接用于前面板安装；3SU14001AA101DA0 | 3SU14001AA101DA0 | 3SU14001AA101DA0 | 次日发货 | 1d625e3fe476e36a.jpg.avif
西门子 接触器DC24V 7.5kW 400V辅助触点1个常开触点,3极规格S00螺丝端子；3RT60181BB41 | 3RT60181BB41 | 3RT60181BB41 | 当日发货 | 889a4a9db1d99e01.jpg.avif
西门子 3RQ0系列 插拔针式继电器 通用款 DC24V 2CO 5A 带机械指示和LED 内置防浪涌二极管 | 3RQ00120DB41 | 3RQ00120DB41 | 次日发货 | e56d05741e07351b.jpg.avif
西门子 电动机保护断路器1.6A,A脱扣器1.1-1.6A,N脱扣器21A,用于电机保护,等级10,螺纹连接,；3RV60111AA10 | 3RV60111AA10 | 3RV60111AA10 | 次日发货 | 5915fddd779e472e.jpg.avif
西门子 辅助接触器,2NO+2NC,220VDC尺寸S00,螺栓型端子连接；3RH21221BM40 | 3RH21221BM40 | 3RH21221BM40 | 次日发货 | 25426b5198a0f21d.jpg.avif
西门子 过载继电器10...16A脱扣等级：10A规格1用于3TS33/34辅助触点：1个常开触点+1个常闭触点；3US55402A | 3US55402A | 3US55402A | 次日发货 | 7baef682a5f24009.jpg.avif
西门子 3RQ0系列 插拔针式继电器 纤薄款 AC48V 2CO 8A 带LED；3RQ00620BW20 | 3RQ00620BW20 | 3RQ00620BW20 | 3日发货 | d0f31137ae26043e.jpg.avif
西门子 LED模块带集成式LEDAC/DC24V,白色,弹簧型端子连接,用于前面板安装,；3SU14011BB603AA0 | 3SU14011BB603AA0 | 3SU14011BB603AA0 | 次日发货 | 9af40dce6f624c23.jpg.avif
西门子 辅助开关正面,2NO+2NC电流路径1NC,1NC,1NO,1NO用于3RH2和3RT2笼卡式连接；3RH29112HA22 | 3RH29112HA22 | 3RH29112HA22 |  | 2815f3d9a1eeb80c.jpg.avif
西门子 ET-5SY国产 微型断路器 25A 4P C 6kA；5SY6 4P C25 | 5SY64257CC | 5SY6 4P C25 | 当日发货 | 0d91fe38bd0b75ae.jpg.avif
西门子 辅助开关块用于结构尺寸2-14第1个辅助开关块左或右；3TY75611AA00 | 3TY75611AA00 | 3TY75611AA00 |  | db422768b8ff6331.jpg.avif
西门子 SINAMICS V20 3AC 380V变频器,无内置滤波器 2.2kW AC380-480V；6SL3210-5BE22-2UV0 | 6SL32105BE222UV0 | 6SL3210-5BE22-2UV0 | 次日发货 | 61f79d87c0889e42.jpg.avif
西门子 转换开关,22mm,圆形,金属,高光,白色,旋钮开关,短柄,3个开关位置,锁定,；3SU10522BL600AA0 | 3SU10522BL600AA0 | 3SU10522BL600AA0 | 次日发货 | df678e9dd18b69c9.jpg.avif
西门子 信号板模拟量；6ES72314HA300XB0 | 6ES72314HA300XB0 | 6ES72314HA300XB0 | 次日发货 | 5a0759a6e0059b0d.jpg.avif
西门子 数字量输入模块；6ES75211BH100AA0 | 6ES75211BH100AA0 | 6ES75211BH100AA0 | 次日发货 | c640d55a68463558.jpg.avif
西门子 过载继电器5.5...8.0A规格S00,等级10,安装至接触器,主电路：螺丝端子,辅助电路：螺丝端子；3RU61161HB0 | 3RU61161HB0 | 3RU61161HB0 | 当日发货 | 2b10562863e7714a.jpg.avif
西门子 电动机保护断路器1A,A脱扣器0.7-1A,N脱扣器13A,用于电机保护,等级10,螺纹连接,；3RV60110JA10 | 3RV60110JA10 | 3RV60110JA10 | 当日发货 | 5915fddd779e472e.jpg.avif
西门子 ET-5SY国产 模块化插座输出端口,2P,250V,10A,2.5MW,遵照英国标准,用于安装在配电板里；5TE68060CC | 5TE68060CC | 5TE68060CC |  | ff67ac53f97ba6a7.jpg.avif
西门子 ET-5SY国产 微型断路器 3A 1P D 6kA；5SY6 1P D3 | 5SY61038CC | 5SY6 1P D3 | 次日发货 | 761cf46c6c77c280.jpg.avif
西门子 ET-5SY国产 微型断路器 4A 1P C 10kA；5SY4 1P C4 | 5SY41047CC | 5SY4 1P C4 | 次日发货 | 0d1dcb415902b8c0.jpg.avif
西门子 开关量输出；6ES71326BF010BA0 | 6ES71326BF010BA0 | 6ES71326BF010BA0 | 次日发货 | d253de2c35b5acd5.jpg.avif
西门子 可编程控制器模块；6ES75152AN030AB0 | 6ES75152AN030AB0 | 6ES75152AN030AB0 | 次日发货 | 008a01!450450.jpg
西门子 中央处理单元（CPU）；6ES72151HG400XB0 | 6ES72151HG400XB0 | 6ES72151HG400XB0 | 次日发货 | 4b1142e531e09c1d.jpg.avif
西门子 全套装置组合22mm金属光泽圆形选择开关2个开关位置,V位置封锁无照明带支架,螺丝端子,1个常开触点黑色；3SB66XZK10 | 3SB61602AA101BA0 | 3SB66XZK10 | 当日发货 | 5ca606c201f105c4.jpg.avif
西门子 全套装置组合22mm金属光泽圆形按钮瞬时带扁平按钮带支架螺丝端子,1个常闭触点红色；3SB66R01 | 3SB61600AB201CA0 | 3SB66R01 | 次日发货 | f79d5874d365f0ce.jpg.avif
西门子 接触器110VAC50/60HZ 5.5kW 400V辅助触点：1个常开触点,3极规格S00螺丝端子；3RT60171AF01 | 3RT60171AF01 | 3RT60171AF01 | 次日发货 | 575292528f33caee.jpg.avif
西门子 接触器220...240VUC 200kW 操作辅助触点2个常开触点+2个常闭触点,3极规格S12母排连接传统操作机构螺丝端子；3RT50756AP36 | 3RT50756AP36 | 3RT50756AP36 | 当日发货 | 7c2d418422ba0cd5.jpg.avif
西门子 ET-5SY国产 微型断路器 63A 4P C 6kA；5SY6 4P C63 | 5SY64637CC | 5SY6 4P C63 | 次日发货 | 93c4bdcd083e16b9.jpg.avif
西门子 发光按钮,22mm,圆形,塑料,红色,按钮,扁平键控式；3SU10010AB200AA0 | 3SU10010AB200AA0 | 3SU10010AB200AA0 | 次日发货 | 952046c9408332d0.jpg.avif
西门子 ET-5SY国产 微型断路器 20A 1P+N C 6kA；5SY6 1P+N C20 | 5SY65207CC | 5SY6 1P+N C20 | 次日发货 | 174ac19b64725ffe.jpg.avif
西门子 接触器110VAC50/60HZ 7.5kW 400V辅助触点1个常开触点,3极规格S00螺丝端子；3RT60181AF01 | 3RT60181AF01 | 3RT60181AF01 | 次日发货 | 575292528f33caee.jpg.avif
西门子 接触器AC50HZ,220V 45A 22kW 辅助触点：无,规格2；3TS36000XM0 | 3TS36000XM0 | 3TS36000XM0 | 次日发货 | 633c2f8640ec6ed2.jpg.avif
西门子 ET-5SY国产 微型断路器 2A 1P C 10kA；5SY4 1P C2 | 5SY41027CC | 5SY4 1P C2 | 次日发货 | 0d1dcb415902b8c0.jpg.avif
西门子 全套装置组合22mm塑料金属圆形照明按钮瞬时带扁平按钮带支架带集成LED,24VAC/DC螺丝端子,1个常开触点绿色；3SB63D3G10 | 3SB61330DB401BA0 | 3SB63D3G10 | 次日发货 | 62ef708606ce6001.jpg.avif
西门子 过载继电器1.1...1.6A规格S00,等级10,安装至接触器,主电路：螺丝端子,辅助电路：螺丝端子；3RU61161AB0 | 3RU61161AB0 | 3RU61161AB0 | 次日发货 | 9314c31d2a8ff54e.jpg.avif
西门子 过载继电器11...16A规格S0,等级10,安装至接触器,主电路：螺丝端子,辅助电路：螺丝端子；3RU61264AB0 | 3RU61264AB0 | 3RU61264AB0 | 当日发货 | efa7783479d5c684.jpg.avif
西门子 护圈,用于急停蘑菇形按钮,无或带RONIS锁,22mm-设计,黄色,塑料；3SU19000DY300AA0 | 3SU19000DY300AA0 | 3SU19000DY300AA0 | 次日发货 | 6dbae425bb3dd21a.jpg.avif
西门子 转换开关22mm,塑料,黑色,旋钮开关,短柄,3个开关位置,锁定,；3SU10022BL100AA0 | 3SU10022BL100AA0 | 3SU10022BL100AA0 | 次日发货 | 7b166fc3605712c4.jpg.avif
西门子 微型断路器；5SL6 1P C16 | 5SL61167CC | 5SL6 1P C16 | 次日发货 | 88569b8c8603a4bc.jpg.avif
西门子 电动机保护断路器12.5A,A脱扣器9-12.5A,N脱扣器156A,用于电机保护,等级10,螺纹连接,；3RV60111KA10 | 3RV60111KA10 | 3RV60111KA10 | 当日发货 | 5915fddd779e472e.jpg.avif
西门子 隔离开关3LD,紧急关闭开关,3针,Iu：63A,额定功率/AC23A时400V时：22kW,红色/黄色,4孔固定手柄；3LD25040TK53 | 3LD25040TK53 | 3LD25040TK53 | 当日发货 | 7b20fdb0b000f726.jpg.avif
西门子 S7-1200,数字输出SM1222,8DO,继电器2A；6ES72221HF320XB0 | 6ES72221HF320XB0 | 6ES72221HF320XB0 | 次日发货 | 29f943ecb2dea9ee.jpg.avif
西门子 电动机保护断路器16A,A脱扣器11-16A,N脱扣器208A,用于电机保护,等级10,螺纹连接,；3RV60214AA10 | 3RV60214AA10 | 3RV60214AA10 | 当日发货 | 56b988b6203e9da2.jpg.avif
西门子 SD存储卡2GBSD卡,用于带有相应插槽（的设备）插槽；6AV21818XP000AX0 | 6AV21818XP000AX0 | 6AV21818XP000AX0 |  | b368e72b7e84e37f.jpg.avif
西门子 信号板模拟量；6ES72324HA300XB0 | 6ES72324HA300XB0 | 6ES72324HA300XB0 | 次日发货 | f494232054b10328.jpg.avif
西门子 一体型信号灯,22mm,塑料,圆形,集成LED,220VAC红色；3SB62D6R | 3SB62166AA201AA0 | 3SB62D6R | 当日发货 | f75b4532085ac0e0.jpg.avif
西门子 ET-5SN国产 微型断路器 20A 2P C 6kA；5SN6 2P C20 | 5SN62207CN | 5SN6 2P C20 | 当日发货 | df3d6427ca51985c.jpg.avif
西门子 电动机保护断路器22A,A脱扣器17-22A,N脱扣器286A,用于电机保护,等级10,螺纹连接,横向辅助开关1NO+1NC；3RV60214CA15 | 3RV60214CA15 | 3RV60214CA15 | 次日发货 | 7e2b28c8225477da.jpg.avif
西门子 过载继电器2.2...3.2A规格S00,等级10,独立安装,主电路：螺丝端子,辅助电路：螺丝端子；3RU61161DB1 | 3RU61161DB1 | 3RU61161DB1 | 当日发货 | 35cfeb4f7987859a.jpg.avif
西门子 ET-5SY国产 直流型 微型断路器 1A 1P C 10kA；5SY5 DC 1P C1 | 5SY51017CC | 5SY5 DC 1P C1 | 次日发货 | 3b187c765931e216.jpg.avif
西门子 接触器36VAC50HZ 18.5kW 400V辅助触点1个常开触点+1个常闭触点,3极规格S0螺丝端子；3RT60281AG00 | 3RT60281AG00 | 3RT60281AG00 | 次日发货 | be05db85a33d87f6.jpg.avif
西门子 ET-5SY国产 微型断路器 25A 1P D 6kA；5SY6 1P D25 | 5SY61258CC | 5SY6 1P D25 | 次日发货 | eb9eb047b40f93c4.jpg.avif
西门子 3RQ0系列 插拔针式继电器 纤薄款 DC24V 2CO 8A 带LED 内置防浪涌二极管；3RQ00620BB41 | 3RQ00620BB41 | 3RQ00620BB41 | 次日发货 | 8f463028631cb806.jpg.avif
西门子 电动机保护断路器16A,A脱扣器10-16A（旧11-16A）,N脱扣器208A,用于电机保护,等级10,螺纹连接,；3RV60114AA10 | 3RV60114AA10 | 3RV60114AA10 | 次日发货 | dd494aad677216ee.jpg.avif
西门子 中央处理单元（CPU）；6ES72111AE400XB0 | 6ES72111AE400XB0 | 6ES72111AE400XB0 | 次日发货 | a3f956d05637ebbf.jpg.avif
西门子 3RQ0系列 插拔针式继电器 功率款 AC230V 2CO 10A 带机械指示、LED和测试拨杆；3RQ00320DL22 | 3RQ00320DL22 | 3RQ00320DL22 | 3日发货 | 63a56299ff77a38b.jpg.avif
西门子 NH熔断片,NH2,输入：315A,gG,UnAC：500V,UnDC：440V,前端标示警报器,导电握耳；3NA3 2 315A 500V AC/440V DC gL/gG | 3NA3252 | 3NA3 2 315A 500V AC/440V DC gL/gG | 次日发货 | bed425a90c943248.jpg.avif
西门子 Profibus-DP从站扩展模块；S7-200 SMART EM DP01 | 6ES72887DP010AA0 | S7-200 SMART EM DP01 | 次日发货 | 80f7d4954fbb7105.jpg.avif
西门子 ET-5SY国产 微型断路器 13A 3P C 6kA；5SY6 3P C13 | 5SY63137CC | 5SY6 3P C13 | 次日发货 | 5b6574c2230db41d.jpg.avif
西门子 ET200SP,8DI,24VDC,源型输入,基本型,适用A0型基座单元（6ES71316BF600AA0升级型号）；6ES71316BF610AA0 | 6ES71316BF610AA0 | 6ES71316BF610AA0 | 次日发货 | 63d712b0c34bf3fb.jpg.avif
西门子 模拟量输入模块；6ES73311KF020AB0 | 6ES73311KF020AB0 | 6ES73311KF020AB0 | 次日发货 | cf75820bf261e8f9.jpg.avif
西门子 辅助接触器,3NO+1NC,24VDC尺寸S00,螺栓型端子连接；3RH21311BB40 | 3RH21311BB40 | 3RH21311BB40 | 次日发货 | 6becd5f7f07a8c73.jpg.avif
西门子 ET-5SY国产 微型断路器 10A 1P D 6kA；5SY6 1P D10 | 5SY61108CC | 5SY6 1P D10 | 当日发货 | 761cf46c6c77c280.jpg.avif
西门子 微型断路器；5SL6 3P C16 | 5SL63167CC | 5SL6 3P C16 | 次日发货 | 98c92d7da7d3ace1.jpg.avif
西门子 LVHRC熔丝LINKGG/gL尺寸000,35A,500V；3NA38142C | 3NA38142C | 3NA38142C | 次日发货 | 0bbe43a0cf853270.jpg.avif
西门子 ET-5SY国产 微型断路器 32A 4P C 6kA；5SY6 4P C32 | 5SY64327CC | 5SY6 4P C32 | 当日发货 | 0d91fe38bd0b75ae.jpg.avif
西门子 ET-5SY国产 直流型 微型断路器 32A 2P C 10kA；5SY5 DC 2P C32 | 5SY52327CC | 5SY5 DC 2P C32 | 当日发货 | 528e2f54f9ea2f98.jpg.avif
西门子 过载继电器4.5...6.3A规格S0,等级10,安装至接触器,主电路：螺丝端子,辅助电路：螺丝端子；3RU61261GB0 | 3RU61261GB0 | 3RU61261GB0 | 次日发货 | f50b3d5871757dc6.jpg.avif
西门子 发光按钮,22mm,圆形,金属,高光,白色,按钮,平,键控式；3SU10510AB600AA0 | 3SU10510AB600AA0 | 3SU10510AB600AA0 | 次日发货 | 98b614e2415ff2dd.jpg.avif
西门子 ET-5SY国产 直流型 微型断路器 2A 2P C 10kA；5SY5 DC 2P C2 | 5SY52027CC | 5SY5 DC 2P C2 | 次日发货 | 528e2f54f9ea2f98.jpg.avif
西门子 ET-5SY国产 微型断路器 16A 1P D 6kA；5SY6 1P D16 | 5SY61168CC | 5SY6 1P D16 | 次日发货 | 3b187c765931e216.jpg.avif
西门子 ET-5SY国产 微型断路器 63A 2P C 6kA；5SY6 2P C63 | 5SY62637CC | 5SY6 2P C63 | 次日发货 | 368e31769b449f17.jpg.avif
西门子 接触器110...127VUC 75kW 操作辅助触点2个常开触点+2个常闭触点,3极规格S6母排连接传统操作机构螺丝端子；3RT50556AF36 | 3RT50556AF36 | 3RT50556AF36 | 次日发货 | d0bc5ba47bbeb854.jpg.avif
西门子 电动机保护断路器10-16A用于电机保护带螺丝端子Icu：6kA,辅助触点：1个常开触点+1个常闭触点；3VS13401MM00 | 3VS13401MM00 | 3VS13401MM00 | 次日发货 | ca06dfce29e570b1.jpg.avif